## общая
Техническая характеристика трубопроводов тепловой сети
| адрес котельной (ЦТП) | начало участка | конец участка | подающий трубопровод |  | обратный трубопровод |  | назначение тепловой сети | год прокладки тепловой сети | способ прокладки тепловой сети
|  |  |  | наружный диаметр, d, мм | длина, l, м | наружный диаметр, d, мм | длина, l, м |  |  |  | эпб
КЭР
| Трудовой Славы, 32 | т230 | т23а | 40 | 17 | 40 | 17 | Отопление | 1997-01-01 | Надземная
| Трудовой Славы, 32 | т23а | Гидростроителей,39,гру | 40 | 2.5 | 40 | 2.5 | Отопление | 1979-01-01 | Надземная | 2017
| Трудовой Славы, 32 | тк5 | Трудовой Славы,20 | 50 | 5.3 | 50 | 5.3 | Отопление | 2004-01-01 | Канальная
| Трудовой Славы, 32 | т33 | Трудовой Славы,40 | 50 | 53 | 50 | 53 | Отопление | 1997-01-01 | Надземная
| Трудовой Славы, 32 | т19 | Гидросроителей,31 | 50 | 5 | 50 | 5 | Отопление | 1979-01-01 | Канальная | 2017
| Трудовой Славы, 32 | т18 | т19 | 50 | 45 | 50 | 45 | Отопление | 2014-04-01 | Канальная
| Трудовой Славы, 32 | т29 | т29а | 65 | 35 | 65 | 35 | Отопление | 1997-01-01 | Надземная
| Трудовой Славы, 32 | тА | Гидростроителей,17 | 65 | 18 | 65 | 18 | Отопление | 1996-01-01 | Надземная
| Трудовой Славы, 32 | т22 | тк 23 | 80 | 18 | 80 | 18 | Отопление | 1979-01-01 | Канальная | 2017
| Трудовой Славы, 32 | тк7 | тА | 80 | 68 | 80 | 68 | Отопление | 1996-01-01 | Надземная
| Трудовой Славы, 32 | т35 | тк36 | 80 | 35 | 80 | 35 | Отопление | 1997-01-01 | Надземная
| Трудовой Славы, 32 | тк36 | т360 | 80 | 10.11 | 80 | 10.11 | Отопление | 1997-01-01 | Канальная
| Трудовой Славы, 32 | т21 | в1 | 80 | 3.6 | 80 | 3.6 | Отопление | 1979-01-01 | В помещении | 2017
| Трудовой Славы, 32 | т341 | тк37 | 80 | 16 | 80 | 16 | Отопление | 1997-01-01 | Надземная
| Трудовой Славы, 32 | тк37 | т372 | 80 | 33 | 80 | 33 | Отопление | 2004-01-01 | Канальная
| Трудовой Славы, 32 | тк 23 | Гидростроителей,21 | 80 | 4 | 80 | 4 | Отопление | 1979-01-01 | Канальная | 2017
| Трудовой Славы, 32 | т4 | т. А | 80 | 10 | 80 | 10 | Отопление | 2004-01-01 | Надземная
| Трудовой Славы, 32 | т. А | т20 | 80 | 39 | 80 | 39 | Отопление | 2004-01-01 | Надземная
| Трудовой Славы, 32 | т28 | т29 | 80 | 18 | 80 | 18 | Отопление | 1997-01-01 | Надземная
| Трудовой Славы, 32 | т24 | тк39 | 80 | 95 | 80 | 95 | Отопление | 1997-01-01 | Надземная
| Трудовой Славы, 32 | ТК-34 | т340 | 80 | 6 | 80 | 6 | Отопление | 1997-01-01 | Канальная
| Трудовой Славы, 32 | в1 | т22 | 80 | 51 | 80 | 51 | Отопление | 1979-01-01 | В помещении | 2017
| Трудовой Славы, 32 | тк5 | т21 | 80 | 33 | 80 | 33 | Отопление | 1979-01-01 | Канальная | 2017
| Трудовой Славы, 32 | т45 | т46 | 80 | 74.88 | 80 | 74.88 | Отопление | 1997-01-01 | Надземная
| Трудовой Славы, 32 | т27 | ТК-29 | 100 | 20 | 100 | 20 | Отопление | 1997-01-01 | Надземная
| Трудовой Славы, 32 | т26 | т27 | 100 | 51 | 100 | 51 | Отопление | 1997-01-01 | Надземная
| Трудовой Славы, 32 | т26 | т30 | 100 | 29 | 100 | 29 | Отопление | 1997-01-01 | Надземная
| Трудовой Славы, 32 | т30 | т31 | 100 | 40 | 100 | 40 | Отопление | 1997-01-01 | Надземная
| Трудовой Славы, 32 | ТК-9/1 | т91 | 100 | 29 | 100 | 29 | Отопление | 1979-01-01 | Канальная | 2017
| Трудовой Славы, 32 | тк9 | ТК-9/1 | 100 | 6 | 100 | 6 | Отопление | 2015-08-01 | Канальная
| Трудовой Славы, 32 | тк6 | т45 | 100 | 84 | 100 | 84 | Отопление | 2004-01-01 | Надземная
| Трудовой Славы, 32 | тк10 | т14 | 100 | 48 | 100 | 48 | Отопление | 1997-01-01 | Надземная
| Трудовой Славы, 32 | т14 | в1 | 100 | 3.2 | 100 | 3.2 | Отопление | 1979-01-01 | В помещении | 2017
| Трудовой Славы, 32 | т27 | т28 | 100 | 58 | 100 | 58 | Отопление | 1997-01-01 | Надземная
| Трудовой Славы, 32 | т341 | т35 | 150 | 24 | 150 | 24 | Отопление | 2012-01-01 | Надземная
| Трудовой Славы, 32 | т230 | т23 | 150 | 10 | 150 | 10 | Отопление | 1979-01-01 | Надземная | 2017
| Трудовой Славы, 32 | т41 | ВВП | 150 | 5 | 150 | 5 | Отопление | 1979-01-01 | В помещении | 2017
| Трудовой Славы, 32 | т12 | т255 | 150 | 50 | 150 | 50 | Отопление | 2012-01-01 | Канальная
| Трудовой Славы, 32 | ТК-33/1 | ТК-34 | 150 | 116.93 | 150 | 116.93 | Отопление | 2013-09-01 | Канальная
| Трудовой Славы, 32 | ТК-33 | ТК-33/1 | 150 | 52 | 150 | 52 | Отопление | 2013-09-01 | Канальная
| Трудовой Славы, 32 | т33 | ТК-33 | 150 | 17 | 150 | 17 | Отопление | 1979-01-01 | Надземная | 2017
| Трудовой Славы, 32 | т25 | т26 | 150 | 112 | 150 | 112 | Отопление | 1979-01-01 | Надземная | 2017
| Трудовой Славы, 32 | т32 | т33 | 150 | 99 | 150 | 99 | Отопление | 1997-01-01 | Надземная
| Трудовой Славы, 32 | ТК-34 | т341 | 150 | 56 | 150 | 56 | Отопление | 2012-01-01 | Надземная
| Трудовой Славы, 32 | т24 | т25 | 150 | 21.34 | 150 | 21.34 | Отопление | 1997-01-01 | Надземная
| Трудовой Славы, 32 | тк10 | т11 | 150 | 66 | 150 | 66 | Отопление | 2012-01-01 | Надземная
| Трудовой Славы, 32 | т11 | т12 | 150 | 101 | 150 | 101 | Отопление | 2012-01-01 | Надземная
| Трудовой Славы, 32 | тк5 | тк6 | 150 | 105 | 150 | 105 | Отопление | 1979-01-01 | Канальная | 2017
| Трудовой Славы, 32 | тк6 | тк7 | 150 | 63 | 150 | 63 | Отопление | 1979-01-01 | Канальная | 2017
| Трудовой Славы, 32 | Тк1 | т230 | 150 | 97 | 150 | 97 | Отопление | 1979-01-01 | Надземная | 2017
| Трудовой Славы, 32 | т23 | т24 | 150 | 10 | 150 | 10 | Отопление | 1979-01-01 | Надземная | 2017
| Трудовой Славы, 32 | т23 | т32 | 150 | 94 | 150 | 94 | Отопление | 1997-01-01 | Надземная
| Трудовой Славы, 32 | т4 | тк5 | 200 | 79 | 200 | 79 | Отопление | 1979-01-01 | Надземная | 2017
| Трудовой Славы, 32 | т2 | тк3 | 200 | 70 | 200 | 70 | Отопление | 1979-01-01 | Надземная | 2017
| Трудовой Славы, 32 | Тк1 | т1 | 200 | 72 | 200 | 72 | Отопление | 1979-01-01 | Надземная | 2017
| Трудовой Славы, 32 | т1 | т2 | 200 | 38 | 200 | 38 | Отопление | 1979-01-01 | Надземная | 2017
| Трудовой Славы, 32 | тк3 | т4 | 200 | 31 | 200 | 31 | Отопление | 1979-01-01 | Надземная | 2017
| Трудовой Славы, 32 | в1 | т41 | 300 | 15 | 300 | 15 | Отопление | 1979-01-01 | В помещении | 2017
| Трудовой Славы, 32 | Трудовой Славы 32 | в1 | 300 | 2.6 | 300 | 2.6 | Отопление | 1979-01-01 | В помещении | 2017
| Трудовой Славы, 32 | т41 | Тк1 | 300 | 6 | 300 | 6 | Отопление | 1979-01-01 | Надземная | 2017
| Трудовой Славы, 32 | т31 | Благоева,40 | 50 | 42 | 50 | 42 | Отопление | 2003-01-01 | Надземная
| Трудовой Славы, 32 | т38 | Трудовой Славы,36,Кафе "РУСЬ" | 50 | 25.9 | 50 | 25.9 | Отопление | 2002-01-01 | Надземная
| Трудовой Славы, 32 | тк7 | Трудовой Славы,12 | 50 | 5 | 50 | 5 | Отопление | 1979-01-01 | Надземная | 2017
| Трудовой Славы, 32 | тк40 | Гидростроителей,41 | 50 | 27.2 | 50 | 27.2 | Отопление | 2004-01-01 | Надземная
| Трудовой Славы, 32 | тк44 | Трудовой Славы,30 | 50 | 30.2 | 50 | 30.2 | Отопление | 2011-10-27 | Канальная
| Трудовой Славы, 32 | т29 | Трудовой Славы,48 | 50 | 20.4 | 50 | 20.4 | Отопление | 1979-01-01 | Надземная | 2017
| Трудовой Славы, 32 | т1 | Гидростроителей,35 | 50 | 7 | 50 | 7 | Отопление | 1979-01-01 | Канальная | 2017
| Трудовой Славы, 32 | т11 | Трудовой Славы,15 | 50 | 7.6 | 50 | 7.6 | Отопление | 1997-01-01 | Канальная
| Трудовой Славы, 32 | тк10 | Трудовой Славы,17 | 50 | 8 | 50 | 8 | Отопление | 1979-01-01 | Канальная | 2017
| Трудовой Славы, 32 | тк44 | Трудовой Славы,34 | 50 | 55 | 50 | 55 | Отопление | 1997-01-01 | Надземная
| Трудовой Славы, 32 | т12 | Игнатова,57 | 50 | 7 | 50 | 7 | Отопление | 1997-01-01 | Канальная
| Трудовой Славы, 32 | т2 | т17 | 50 | 47 | 50 | 47 | Отопление | 1979-01-01 | Надземная | 2017
| Трудовой Славы, 32 | т45 | Трудовой Славы,22 | 50 | 48 | 50 | 48 | Отопление | 2004-01-01 | Надземная
| Трудовой Славы, 32 | т46 | Трудовой Славы,26 | 50 | 30 | 50 | 30 | Отопление | 1997-01-01 | Надземная
| Трудовой Славы, 32 | т46 | Трудовой Славы,24 | 50 | 25 | 50 | 25 | Отопление | 1997-01-01 | Надземная
| Трудовой Славы, 32 | т38 | Трудовой Славы,38 | 50 | 27 | 50 | 27 | Отопление | 2012-11-01 | Канальная
| Трудовой Славы, 32 | т32 | т38 | 50 | 52 | 50 | 52 | Отопление | 1997-01-01 | Надземная
| Трудовой Славы, 32 | т20 | Гидростроителей,29 | 70 | 77 | 70 | 77 | Отопление | 1997-01-01 | Надземная
| Трудовой Славы, 32 | т20 | Гидростроителей,25 | 70 | 117 | 70 | 117 | Отопление | 2004-01-01 | Надземная
| Трудовой Славы, 32 | т17 | т18 | 70 | 64 | 70 | 64 | Отопление | 1979-01-01 | В помещении | 2017
| Трудовой Славы, 32 | Тк1 | т23 | 70 | 66 | 70 | 66 | Отопление | 1997-01-01 | Надземная
| Трудовой Славы, 32 | т12 | т13 | 70 | 17 | 70 | 17 | Отопление | 1997-01-01 | Надземная
| Трудовой Славы, 32 | т13 | Трудовой Славы,13 | 70 | 10 | 70 | 10 | Отопление | 2011-12-23 | Канальная
| Трудовой Славы, 32 | тк6 | Трудовой Славы,18 | 70 | 16.6 | 70 | 16.6 | Отопление | 1979-01-01 | Канальная | 2017
| Трудовой Славы, 32 | в1 | в2 | 70 | 25.57 | 70 | 25.57 | Отопление | 1979-01-01 | В помещении | 2017
| Трудовой Славы, 32 | т29а | Трудовой Славы,44 | 70 | 35 | 70 | 35 | Отопление | 1997-01-01 | Надземная
| Трудовой Славы, 32 | т29а | т29б | 70 | 36 | 70 | 36 | Отопление | 1997-01-01 | Надземная
| Трудовой Славы, 32 | т29б | Трудовой Славы,46 | 70 | 9.32 | 70 | 9.32 | Отопление | 1997-01-01 | Канальная
| Трудовой Славы, 32 | т30 | Гидростроителей,49 | 70 | 7 | 70 | 7 | Отопление | 2003-01-01 | Надземная
| Трудовой Славы, 32 | ТК-29 | Благоева,38 | 70 | 78 | 70 | 78 | Отопление | 2004-01-01 | Канальная
| Трудовой Славы, 32 | т28 | Трудовой Славы,42 | 70 | 16 | 70 | 16 | Отопление | 1997-01-01 | Надземная
| Трудовой Славы, 32 | в1 | т43 | 70 | 22 | 70 | 22 | Отопление | 1979-01-01 | В помещении | 2017
| Трудовой Славы, 32 | т16 | Трудовой Славы,21 | 70 | 32 | 70 | 32 | Отопление | 1997-01-01 | Надземная
| Трудовой Славы, 32 | т43 | тк44 | 70 | 66 | 70 | 66 | Отопление | 1997-01-01 | Надземная
| Трудовой Славы, 32 | тк39 | тк40 | 70 | 38 | 70 | 38 | Отопление | 1997-01-01 | Надземная
| Трудовой Славы, 32 | тк39 | Гидростроителей,45 | 70 | 35.6 | 70 | 35.6 | Отопление | 2004-01-01 | Канальная
| Трудовой Славы, 32 | тк40 | Гидростроителей,47 | 70 | 71.14 | 70 | 71.14 | Отопление | 1979-01-01 | Канальная | 2017
| Трудовой Славы, 32 | т17 | в1 | 70 | 3.5 | 70 | 3.5 | Отопление | 1979-01-01 | В помещении | 2017
| Трудовой Славы, 32 | т31 | Гидростроителей,51 | 70 | 7.3 | 70 | 7.3 | Отопление | 2003-01-01 | Канальная
| Трудовой Славы, 32 | т23 | Гидростроителей,37 | 70 | 8.75 | 70 | 8.75 | Отопление | 1997-01-01 | Надземная
| Трудовой Славы, 32 | т23 | Гидростроителей,39 | 70 | 14.6 | 70 | 14.6 | Отопление | 1997-01-01 | Канальная
| Трудовой Славы, 32 | в2 | в3 | 70 | 22.19 | 70 | 22.19 | Отопление | 1979-01-01 | В помещении | 2017
| Трудовой Славы, 32 | в3 | в4 | 70 | 27.51 | 70 | 27.51 | Отопление | 1979-01-01 | В помещении | 2017
| Трудовой Славы, 32 | в4 | т16 | 70 | 18.43 | 70 | 18.43 | Отопление | 1979-01-01 | В помещении | 2017
| Трудовой Славы, 32 | т255 | Игнатова,55 | 70 | 45 | 70 | 45 | Отопление | 1997-01-01 | Канальная
| Трудовой Славы, 32 | тА | Гидростроителей,19 | 65 | 41 | 65 | 41 | Отопление | 1996-01-01 | Надземная
| Трудовой Славы, 32 | тк3 | тк9 | 200 | 80 | 200 | 80 | Отопление | 1979-01-01 | Канальная | 2017
| Трудовой Славы, 32 | тк9 | тк10 | 200 | 115 | 200 | 115 | Отопление | 1979-01-01 | Канальная | 2017
| Невкипелого, 25/1 | Невкипелого,27 | тк 1 | 300 | 8.34 | 300 | 8.34 | Отопление | 1977-01-01 | Канальная | 2017
| Невкипелого, 25/1 | тк 1 | в1 | 200 | 29.09 | 200 | 29.09 | Отопление | 1977-01-01 | Канальная | 2017
| Невкипелого, 25/1 | тк 32 | тк 450 | 200 | 330 | 200 | 330 | Отопление | 1977-01-01 | Канальная | 2017
| Невкипелого, 25/1 | тк 32 | в1 | 150 | 34.03 | 150 | 34.03 | Отопление | 1977-01-01 | Канальная | 2017
| Невкипелого, 25/1 | в1 | ЦТП-1 | 200 | 6 | 200 | 6 | Отопление | 1977-01-01 | В помещении | 2017
| Невкипелого, 25/1 | в1 | ЦТП-2 | 150 | 1.66 | 150 | 1.66 | Отопление | 1977-01-01 | В помещении | 2017
| Невкипелого, 25/1 | в2 | ЦТП-3 | 200 | 12.24 | 200 | 12.24 | Отопление | 2000-01-01 | В помещении
| Невкипелого, 25/1 | тк 1 | тк 32 | 300 | 540 | 300 | 540 | Отопление | 1977-01-01 | Канальная | 2017
| Невкипелого, 25/1 | тк 450 | в2 | 200 | 127 | 200 | 127 | Отопление | 1977-01-01 | Канальная | 2017
| Невкипелого, 25/1 | тк 1 | т.12/1 | 300 | 90 | 300 | 90 | Отопление | 2013-10-30 | Надземная
| Невкипелого, 25/1 | т.12/1 | т.12/4 | 300 | 436.3 | 300 | 436.3 | Отопление | 2013-10-30 | Канальная
| Невкипелого, 25/1 | т.12/4 | ТК-1 | 300 | 20.75 | 300 | 20.75 | Отопление | 2013-10-30 | Бесканальная
| Невкипелого, 25/1 | т.12/3 | Гидростроителей,57 | 150 | 27 | 150 | 27 | Отопление | 2013-10-30 | Канальная
| Невкипелого, 25/1 | т.12/3 | т.12/5 | 200 | 58 | 200 | 58 | Отопление | 2013-10-30 | Бесканальная
| Невкипелого, 25/1 | т.12/5 | Гидростроителей,59 | 150 | 27 | 150 | 27 | Отопление | 2013-10-30 | Канальная
| Невкипелого, 25/1 | т.12/5 | т. 12/6 | 150 | 58 | 150 | 58 | Отопление | 2014-10-29 | Бесканальная
| Невкипелого, 25/1 | т. 12/6 | Гидростроителей,61 | 150 | 29 | 150 | 29 | Отопление | 2014-10-29 | Канальная
| Невкипелого, 25/1 | УТ-2 | Гидростроителей,59,лит.2 | 125 | 89.1 | 125 | 89.1 | Отопление | 2015-01-01 | Бесканальная
| Невкипелого, 25/1 | УТ-2 | Гидростроителей,59,лит.3 | 80 | 5 | 80 | 5 | Отопление | 2015-01-01 | Бесканальная
| Невкипелого, 25/1 | УТ-1 | УТ-2 | 125 | 70 | 125 | 70 | Отопление | 2015-01-01 | Бесканальная
| Невкипелого, 25/1 | УТ-1 | Гидростроителей,59,лит.1 | 125 | 26.1 | 125 | 26.1 | Отопление | 2015-01-01 | Бесканальная
| Невкипелого, 25/1 | т. 12/6 | УТ-1 | 150 | 142.5 | 150 | 142.5 | Отопление | 2015-01-01 | Бесканальная
| Невкипелого, 25/1 | ТК-1 | т.12/3 | 250 | 83.4 | 250 | 83.4 | Отопление | 2013-10-30 | Бесканальная
| ЦТП-103, Невкипелого, 27/1 | т5а | т21 | 80 | 65 | 80 | 65 | Отопление | 1997-01-01 | Надземная
| ЦТП-103, Невкипелого, 27/1 | т5а | т6 | 100 | 55 | 100 | 55 | Отопление | 1997-01-01 | Надземная
| ЦТП-103, Невкипелого, 27/1 | в1 | т61 | 100 | 7 | 100 | 7 | Отопление | 1977-01-01 | В помещении
| ЦТП-103, Невкипелого, 27/1 | в3 | в4 | 80 | 32.32 | 80 | 32.32 | Отопление | 1977-01-01 | В помещении
| ЦТП-103, Невкипелого, 27/1 | в1 | в2 | 80 | 19.66 | 80 | 19.66 | Отопление | 1977-01-01 | В помещении
| ЦТП-103, Невкипелого, 27/1 | в2 | в3 | 80 | 15.66 | 80 | 15.66 | Отопление | 1977-01-01 | В помещении
| ЦТП-103, Невкипелого, 27/1 | в3 | в4 | 80 | 4.66 | 80 | 4.66 | Отопление | 1977-01-01 | В подвале/тоннеле
| ЦТП-103, Невкипелого, 27/1 | т8 | Гидростроителей,40 | 50 | 135 | 50 | 135 | Отопление | 2004-01-01 | Надземная
| ЦТП-103, Невкипелого, 27/1 | в4 | т12 | 200 | 39 | 200 | 39 | Отопление | 1996-01-01 | Надземная | 20 лет
| ЦТП-103, Невкипелого, 27/1 | т12 | т130 | 100 | 11 | 100 | 11 | Отопление | 1977-01-01 | Надземная
| ЦТП-103, Невкипелого, 27/1 | т13 | т131 | 70 | 35 | 70 | 35 | Отопление | 1977-01-01 | В помещении
| ЦТП-103, Невкипелого, 27/1 | т13 | т132 | 50 | 20 | 50 | 20 | Отопление | 1977-01-01 | В помещении
| ЦТП-103, Невкипелого, 27/1 | т14 | Гидростроителей,34 | 70 | 61 | 70 | 61 | Отопление | 1995-01-01 | Надземная
| ЦТП-103, Невкипелого, 27/1 | т14 | Гидростроителей,34,рентген кабинет | 50 | 14 | 50 | 14 | Отопление | 1977-01-01 | Надземная
| ЦТП-103, Невкипелого, 27/1 | в3 | в2 | 100 | 3.36 | 100 | 3.36 | Отопление | 1977-01-01 | В помещении
| ЦТП-103, Невкипелого, 27/1 | тк 31 | т31а | 80 | 48.75 | 80 | 48.75 | Отопление | 1977-01-01 | Канальная
| ЦТП-103, Невкипелого, 27/1 | т31а | Невкипелого,31,1 | 50 | 13 | 50 | 13 | Отопление | 1977-01-01 | Канальная
| ЦТП-103, Невкипелого, 27/1 | т31а | Невкипелого,31,2 | 50 | 28 | 50 | 28 | Отопление | 1977-01-01 | Канальная
| ЦТП-103, Невкипелого, 27/1 | тк 31 | Невкипелого,21 | 80 | 29.9 | 80 | 29.9 | Отопление | 1977-01-01 | Канальная
| ЦТП-103, Невкипелого, 27/1 | т22 | т29 | 100 | 24 | 100 | 24 | Отопление | 1977-01-01 | Канальная
| ЦТП-103, Невкипелого, 27/1 | т19 | т22 | 200 | 83 | 200 | 83 | Отопление | 1996-01-01 | Надземная | 20 лет
| ЦТП-103, Невкипелого, 27/1 | т22 | 241 | 200 | 53.21 | 200 | 53.21 | Отопление | 1996-01-01 | Надземная | 20 лет
| ЦТП-103, Невкипелого, 27/1 | т26 | Гидростроителей,22 | 50 | 72.1 | 50 | 72.1 | Отопление | 2012-08-01 | Канальная
| ЦТП-103, Невкипелого, 27/1 | т26 | Гидростроителей,24 | 50 | 13.8 | 50 | 13.8 | Отопление | 2012-01-01 | Канальная
| ЦТП-103, Невкипелого, 27/1 | т24 | т26 | 80 | 64 | 80 | 64 | Отопление | 2003-01-01 | Надземная
| ЦТП-103, Невкипелого, 27/1 | т24 | Гидростроителей,26 | 50 | 12.2 | 50 | 12.2 | Отопление | 1977-01-01 | Канальная
| ЦТП-103, Невкипелого, 27/1 | т12 | т18 | 200 | 60 | 200 | 60 | Отопление | 1996-01-01 | Надземная | 20 лет
| ЦТП-103, Невкипелого, 27/1 | т6 | в1 | 100 | 9.33 | 100 | 9.33 | Отопление | 1977-01-01 | В помещении
| ЦТП-103, Невкипелого, 27/1 | т21 | Благоева,46 | 80 | 8 | 80 | 8 | Отопление | 1977-01-01 | Канальная
| ЦТП-103, Невкипелого, 27/1 | т18 | т19 | 200 | 29 | 200 | 29 | Отопление | 1996-01-01 | Надземная | 20 лет
| ЦТП-103, Невкипелого, 27/1 | т19 | т.25 | 50 | 25 | 50 | 25 | Отопление | 1977-01-01 | Канальная
| ЦТП-103, Невкипелого, 27/1 | в.1 | т.25а | 50 | 26.77 | 50 | 26.77 | Отопление | 1977-01-01 | В помещении
| ЦТП-103, Невкипелого, 27/1 | т.25 | в.1 | 50 | 11.72 | 50 | 11.72 | Отопление | 1977-01-01 | В помещении
| ЦТП-103, Невкипелого, 27/1 | в2 | в3 | 70 | 33.38 | 70 | 33.38 | Отопление | 1997-01-01 | В помещении
| ЦТП-103, Невкипелого, 27/1 | в5 | в6 | 50 | 36 | 50 | 36 | Отопление | 1977-01-01 | В помещении
| ЦТП-103, Невкипелого, 27/1 | т131 | т14 | 70 | 45 | 70 | 45 | Отопление | 1995-01-01 | Надземная
| ЦТП-103, Невкипелого, 27/1 | т132 | Гидростроителей,32 | 50 | 46.2 | 50 | 46.2 | Отопление | 1995-01-01 | Надземная
| ЦТП-103, Невкипелого, 27/1 | в2 | т5а | 100 | 8.63 | 100 | 8.63 | Отопление | 1977-01-01 | Надземная
| ЦТП-103, Невкипелого, 27/1 | в3 | в4 | 200 | 6.31 | 200 | 6.31 | Отопление | 1977-01-01 | В помещении
| ЦТП-103, Невкипелого, 27/1 | т50 | в1 | 80 | 9.15 | 80 | 9.15 | Отопление | 1977-01-01 | В помещении
| ЦТП-103, Невкипелого, 27/1 | т51 | т48 | 80 | 35 | 80 | 35 | Отопление | 1996-01-01 | Канальная | 20 лет
| ЦТП-103, Невкипелого, 27/1 | т48 | в1 | 80 | 19.16 | 80 | 19.16 | Отопление | 1977-01-01 | В помещении
| ЦТП-103, Невкипелого, 27/1 | т29 | т291 | 100 | 4.5 | 100 | 4.5 | Отопление | 1977-01-01 | Канальная
| ЦТП-103, Невкипелого, 27/1 | т130 | т13 | 100 | 3.66 | 100 | 3.66 | Отопление | 1977-01-01 | В помещении
| ЦТП-103, Невкипелого, 27/1 | в1 | в2 | 80 | 16.3 | 80 | 16.3 | Отопление | 1977-01-01 | В помещении
| ЦТП-103, Невкипелого, 27/1 | в2 | в3 | 80 | 15.97 | 80 | 15.97 | Отопление | 1977-01-01 | В помещении
| ЦТП-103, Невкипелого, 27/1 | в4 | т51 | 80 | 13.33 | 80 | 13.33 | Отопление | 1977-01-01 | В помещении
| ЦТП-103, Невкипелого, 27/1 | т61 | т8 | 100 | 16 | 100 | 16 | Отопление | 1977-01-01 | Канальная
| ЦТП-103, Невкипелого, 27/1 | ЦТП-1 | в3 | 200 | 3.5 | 200 | 3.5 | Отопление | 1977-01-01 | В помещении
| ЦТП-103, Невкипелого, 27/1 | 241 | т24 | 125 | 30.94 | 125 | 30.94 | Отопление | 1977-01-01 | Надземная
| ЦТП-103, Невкипелого, 27/1 | т 111 | Тк1 | 200 | 163.3 | 200 | 163.3 | Отопление | 1996-01-01 | Надземная | 20 лет
| ЦТП-103, Невкипелого, 27/1 | 241 | т112 | 200 | 79.2 | 200 | 79.2 | Отопление | 1996-01-01 | Надземная | 20 лет
| ЦТП-103, Невкипелого, 27/1 | т112 | т 111 | 200 | 42.9 | 200 | 42.9 | Отопление | 1996-01-01 | Канальная | 20 лет
| ЦТП-103, Невкипелого, 27/1 | т.25а | ТК-31/1 | 50 | 12.1 | 50 | 12.1 | Отопление | 2014-09-30 | Канальная
| ЦТП-103, Невкипелого, 27/1 | ТК-31/1 | Невкипелого,23 | 50 | 14.7 | 50 | 14.7 | Отопление | 1977-01-01 | Канальная
| ЦТП-103, Невкипелого, 27/1 | т29 | ТК-29/2 | 80 | 55.46 | 80 | 55.46 | Отопление | 2014-04-01 | Канальная
| ЦТП-103, Невкипелого, 27/1 | ТК-29/2 | тк 31 | 80 | 36.44 | 80 | 36.44 | Отопление | 1996-01-01 | Канальная | 20 лет
| ЦТП-104, Невкипелого, 15/1 | в3 | в2 | 150 | 2.02 | 150 | 2.02 | Отопление | 1977-01-01 | В помещении
| ЦТП-104, Невкипелого, 15/1 | т33 | т.19а | 100 | 52 | 100 | 52 | Отопление | 1977-01-01 | Надземная
| ЦТП-104, Невкипелого, 15/1 | т33 | т36 | 150 | 36 | 150 | 36 | Отопление | 1977-01-01 | Надземная
| ЦТП-104, Невкипелого, 15/1 | в3 | в4 | 100 | 1.92 | 100 | 1.92 | Отопление | 1977-01-01 | В помещении
| ЦТП-104, Невкипелого, 15/1 | т39 | т44а | 100 | 15.37 | 100 | 15.37 | Отопление | 1977-01-01 | Надземная
| ЦТП-104, Невкипелого, 15/1 | т39 | Гидростроителей,20 | 80 | 47 | 80 | 47 | Отопление | 1977-01-01 | Канальная
| ЦТП-104, Невкипелого, 15/1 | т44а | Гидростроителей,16 | 50 | 25 | 50 | 25 | Отопление | 1977-01-01 | Надземная
| ЦТП-104, Невкипелого, 15/1 | т44а | т180 | 70 | 12.94 | 70 | 12.94 | Отопление | 1977-01-01 | Надземная
| ЦТП-104, Невкипелого, 15/1 | в1 | в2 | 70 | 5.37 | 70 | 5.37 | Отопление | 2013-09-01 | В помещении
| ЦТП-104, Невкипелого, 15/1 | в2 | т181 | 70 | 33.04 | 70 | 33.04 | Отопление | 2013-09-01 | В помещении
| ЦТП-104, Невкипелого, 15/1 | т38 | т67 | 150 | 6 | 150 | 6 | Отопление | 1977-01-01 | Канальная
| ЦТП-104, Невкипелого, 15/1 | т36 | Невкипелого,15 | 100 | 25 | 100 | 25 | Отопление | 1977-01-01 | Надземная
| ЦТП-104, Невкипелого, 15/1 | т180 | в1 | 70 | 34.08 | 70 | 34.08 | Отопление | 2013-09-01 | В помещении
| ЦТП-104, Невкипелого, 15/1 | т181 | Гидростроителей,12 | 70 | 61 | 70 | 61 | Отопление | 1977-01-01 | Надземная
| ЦТП-104, Невкипелого, 15/1 | в2 | т33 | 150 | 2.98 | 150 | 2.98 | Отопление | 1977-01-01 | Надземная
| ЦТП-104, Невкипелого, 15/1 | в4 | т39 | 100 | 49 | 100 | 49 | Отопление | 1977-01-01 | Надземная
| ЦТП-104, Невкипелого, 15/1 | ЦТП-2 | в3 | 150 | 1.8 | 150 | 1.8 | Отопление | 1977-01-01 | В помещении
| ЦТП-104, Невкипелого, 15/1 | т36 | т38 | 150 | 105 | 150 | 105 | Отопление | 1998-01-01 | Надземная
| ЦТП-104, Невкипелого, 15/1 | т.19а | 19 | 100 | 5.7 | 100 | 5.7 | Отопление | 1977-01-01 | Надземная
| ЦТП-105, Гидростроителей, 13/1 | т46 | Гидростроителей,13 | 50 | 15.59 | 50 | 15.59 | Отопление | 1977-01-01 | Надземная
| ЦТП-105, Гидростроителей, 13/1 | т46 | тк45 | 50 | 39.17 | 50 | 39.17 | Отопление | 2000-01-01 | Надземная
| ЦТП-105, Гидростроителей, 13/1 | тк45 | Гидростроителей,15 | 50 | 7.82 | 50 | 7.82 | Отопление | 1977-01-01 | Канальная
| ЦТП-105, Гидростроителей, 13/1 | в3 | в4 | 125 | 3.64 | 125 | 3.64 | Отопление | 2000-01-01 | В помещении
| ЦТП-105, Гидростроителей, 13/1 | т47 | т48 | 125 | 170 | 125 | 170 | Отопление | 1996-01-01 | Надземная | 20 лет
| ЦТП-105, Гидростроителей, 13/1 | т47 | Игнатова,65,1 | 50 | 15.3 | 50 | 15.3 | Отопление | 1977-01-01 | Канальная
| ЦТП-105, Гидростроителей, 13/1 | т48 | т80 | 80 | 52 | 80 | 52 | Отопление | 1977-01-01 | Канальная
| ЦТП-105, Гидростроителей, 13/1 | т48 | Игнатова,65,2 | 50 | 21 | 50 | 21 | Отопление | 1977-01-01 | Канальная
| ЦТП-105, Гидростроителей, 13/1 | в3 | в5 | 200 | 10.11 | 200 | 10.11 | Отопление | 2000-01-01 | В помещении
| ЦТП-105, Гидростроителей, 13/1 | тк 49 | Игнатова,63 | 70 | 11.4 | 70 | 11.4 | Отопление | 1977-01-01 | Канальная
| ЦТП-105, Гидростроителей, 13/1 | тк 49 | т50 | 100 | 18.42 | 100 | 18.42 | Отопление | 1977-01-01 | Надземная
| ЦТП-105, Гидростроителей, 13/1 | т50 | т51 | 70 | 101 | 70 | 101 | Отопление | 1998-01-01 | Надземная
| ЦТП-105, Гидростроителей, 13/1 | т51 | т52 | 70 | 17 | 70 | 17 | Отопление | 1977-01-01 | Надземная
| ЦТП-105, Гидростроителей, 13/1 | т51 | т53 | 70 | 60 | 70 | 60 | Отопление | 1977-01-01 | Надземная
| ЦТП-105, Гидростроителей, 13/1 | т53 | Трудовой Славы,16 | 50 | 32 | 50 | 32 | Отопление | 1977-01-01 | Надземная
| ЦТП-105, Гидростроителей, 13/1 | т53 | Трудовой Славы,14 | 50 | 15.5 | 50 | 15.5 | Отопление | 1977-01-01 | Надземная
| ЦТП-105, Гидростроителей, 13/1 | т52 | Трудовой Славы,10 | 70 | 40 | 70 | 40 | Отопление | 1977-01-01 | Надземная
| ЦТП-105, Гидростроителей, 13/1 | в3 | в1 | 70 | 5.84 | 70 | 5.84 | Отопление | 2000-01-01 | В помещении
| ЦТП-105, Гидростроителей, 13/1 | в5 | тк 49 | 150 | 125 | 150 | 125 | Отопление | 1977-01-01 | Канальная
| ЦТП-105, Гидростроителей, 13/1 | в4 | т47 | 125 | 30 | 125 | 30 | Отопление | 1977-01-01 | Надземная
| ЦТП-105, Гидростроителей, 13/1 | ЦТП-3 | в3 | 200 | 1.7 | 200 | 1.7 | Отопление | 2000-01-01 | В помещении
| ЦТП-105, Гидростроителей, 13/1 | в1 | т46 | 70 | 25.34 | 70 | 25.34 | Отопление | 1997-01-01 | Надземная
| ЦТП-105, Гидростроителей, 13/1 | т50 | Игнатова,61 | 70 | 30 | 70 | 30 | Отопление | 2013-01-01 | Канальная
| ЦТП-105, Гидростроителей, 13/1 | т52 | т 52/1 | 32 | 69 | 32 | 69 | Отопление | 2000-01-01 | Надземная
| ЦТП-105, Гидростроителей, 13/1 | т 52/1 | Трудовой Славы,14/2 | 32 | 5.6 | 32 | 5.6 | Отопление | 2000-01-01 | Надземная
3 | Алтайская, 2/3 | т.1 | т.5 | 200 | 79 | 200 | 79 | отопление | 2002-06-01 | воздушная
| Алтайская, 2/3 | т.8 | ТК-10 | 150 | 59.7 | 150 | 59.7 | отопление | 1973-06-01 | канальная | 2017
| Алтайская, 2/3 | т.8 | Стас.,175 | 125 | 42.8 | 125 | 42.8 | отопление | 1973-06-01 | канальная | 2017
| Алтайская, 2/3 | т.5 | т.7 | 150 | 67.3 | 150 | 67.3 | отопление | 2010-06-01 | канальная
| Алтайская, 2/3 | т.5 | Алтайская,4,насосная | 40 | 28.5 | 40 | 28.5 | отопление | 2010-06-01 | воздушная
| Алтайская, 2/3 | т.7 | т.14 | 150 | 72.4 | 150 | 72.4 | отопление | 2002-06-01 | воздушная
| Алтайская, 2/3 | т.7 | т.8 | 200 | 140.6 | 200 | 140.6 | отопление | 2010-06-01 | канальная
| Алтайская, 2/3 | т.14 | ТК-18 | 150 | 161 | 150 | 161 | отопление | 2002-06-01 | канальная
| Алтайская, 2/3 | т.23 | т.25 | 200 | 24 | 200 | 24 | отопление | 1973-06-01 | воздушная | 2017
| Алтайская, 2/3 | т.25 | т.27 | 200 | 12.8 | 200 | 12.8 | отопление | 1973-06-01 | воздушная | 2017
| Алтайская, 2/3 | т.28 | Стас.,179 | 100 | 47.1 | 100 | 47.1 | отопление | 1973-06-01 | воздушная | 2017
| Алтайская, 2/3 | т.28 | У-28а | 65 | 53.27 | 65 | 53.27 | отопление | 1973-06-01 | воздушная | 2017
| Алтайская, 2/3 | т.27 | т.32 | 150 | 140 | 150 | 140 | отопление | 1973-06-01 | воздушная | 2017
| Алтайская, 2/3 | ТК 34 | У-34а | 100 | 56.07 | 100 | 56.07 | отопление | 2000-06-01 | бесканальная
| Алтайская, 2/3 | т.27 | т.28 | 100 | 88.6 | 100 | 88.6 | отопление | 1973-06-01 | воздушная | 2017
| Алтайская, 2/3 | ТК 34 | У-34б | 100 | 6.67 | 100 | 6.67 | отопление | 2000-06-01 | бесканальная
| Алтайская, 2/3 | т.27 | Алтайская,4 | 65 | 16.1 | 65 | 16.1 | отопление | 1973-06-01 | воздушная | 2017
| Алтайская, 2/3 | т.32 | т.35 | 150 | 48.5 | 150 | 48.5 | отопление | 1973-06-01 | воздушная | 2017
| Алтайская, 2/3 | т.35 | т.37 | 150 | 114.1 | 150 | 114.1 | отопление | 1973-06-01 | воздушная | 2017
| Алтайская, 2/3 | т.35 | Алтайская,6 | 65 | 12.7 | 65 | 12.7 | отопление | 1973-06-01 | воздушная | 2017
| Алтайская, 2/3 | т.38 | Стас.,181 | 80 | 25.4 | 80 | 25.4 | отопление | 2003-06-01 | воздушная
| Алтайская, 2/3 | т.37 | т.37/1 | 150 | 8.48 | 150 | 8.48 | отопление | 1973-06-01 | воздушная | 2017
| Алтайская, 2/3 | т.37 | т.38 | 80 | 67.9 | 80 | 67.9 | отопление | 2003-06-01 | воздушная
| Алтайская, 2/3 | т.43 | Т.43/1 | 25 | 18 | 25 | 18 | отопление | 1973-06-01 | воздушная | 2017
| Алтайская, 2/3 | т.37/1 | т.44 | 150 | 19.4 | 150 | 19.4 | отопление | 2005-06-01 | воздушная
| Алтайская, 2/3 | т.44 | т.48 | 150 | 58.5 | 150 | 58.5 | отопление | 2005-06-01 | воздушная
| Алтайская, 2/3 | т.44 | т 44/2 | 65 | 5.3 | 65 | 5.3 | отопление | 2005-06-01 | воздушная
| Алтайская, 2/3 | т.48 | т.52 | 150 | 39.2 | 150 | 39.2 | отопление | 2005-06-01 | воздушная
| Алтайская, 2/3 | т.52 | Стас.,187 | 80 | 23.3 | 80 | 23.3 | отопление | 2005-06-01 | воздушная
| Алтайская, 2/3 | т.48 | т.48/1 | 65 | 8.8 | 65 | 8.8 | отопление | 2005-06-01 | воздушная
| Алтайская, 2/3 | т.52 | т.54 | 125 | 28.5 | 125 | 28.5 | отопление | 2005-06-01 | воздушная
| Алтайская, 2/3 | т.55 | Стас.,187/1,КНС ХБК | 50 | 152.1 | 50 | 152.1 | отопление | 1973-06-01 | канальная | 2017
| Алтайская, 2/3 | т.54 | Алтайская,12 | 50 | 5.3 | 50 | 5.3 | отопление | 1973-06-01 | канальная | 2017
| Алтайская, 2/3 | т.55 | т.56 | 125 | 22.3 | 125 | 22.3 | отопление | 2005-06-01 | воздушная
| Алтайская, 2/3 | т.54 | т.55 | 125 | 2.8 | 125 | 2.8 | отопление | 2005-06-01 | воздушная
| Алтайская, 2/3 | т.56 | т.57 | 125 | 30.61 | 125 | 30.61 | отопление | 2005-06-01 | воздушная
| Алтайская, 2/3 | т.56 | Алтайская,12А | 50 | 26.3 | 50 | 26.3 | отопление | 2005-06-01 | воздушная
| Алтайская, 2/3 | т.22 | т.61 | 150 | 303.6 | 150 | 303.6 | отопление | 1973-06-01 | канальная | 2017
| Алтайская, 2/3 | т.22 | т.23 | 200 | 114.5 | 200 | 114.5 | отопление | 1973-06-01 | воздушная | 2017
| Алтайская, 2/3 | т.61 | ТК-62 | 80 | 53.4 | 80 | 53.4 | отопление | 1973-06-01 | канальная | 2017
| Алтайская, 2/3 | т.61 | Днепровска,1 | 40 | 73.1 | 40 | 73.1 | отопление | 2012-01-01 | бесканальная
| Алтайская, 2/3 | ТК-62 | Волж.,22 | 40 | 20.8 | 40 | 20.8 | отопление | 2009-01-01 | бесканальная
| Алтайская, 2/3 | т.61 | т.65 | 150 | 265.9 | 150 | 265.9 | отопление | 1973-06-01 | канальная | 2017
| Алтайская, 2/3 | т.66 | Сел.,102 | 80 | 211 | 80 | 211 | отопление | 1973-06-01 | канальная | 2017
| Алтайская, 2/3 | т.66 | т.67/1 | 150 | 149.12 | 150 | 149.12 | отопление | 1973-06-01 | канальная | 2017
| Алтайская, 2/3 | т.68 | т.68/1 | 150 | 76.29 | 150 | 76.29 | отопление | 1973-06-01 | канальная | 2017
| Алтайская, 2/3 | т.68 | Сел.,86/1 | 150 | 4.1 | 150 | 4.1 | отопление | 1973-06-01 | канальная | 2017
| Алтайская, 2/3 | т.70 | У70а | 100 | 53.9 | 100 | 53.9 | отопление | 1973-06-01 | канальная | 2017
| Алтайская, 2/3 | т.70 | Сел.,82 | 80 | 7.9 | 80 | 7.9 | отопление | 1973-06-01 | канальная | 2017
| Алтайская, 2/3 | т.1 | т.22 | 200 | 16.2 | 200 | 16.2 | отопление | 1973-06-01 | канальная | 2017
| Алтайская, 2/3 | т.32 | ТК 34 | 100 | 6.9 | 100 | 6.9 | отопление | 2000-06-01 | воздушная
| Алтайская, 2/3 | т.37/1 | т.41 | 80 | 18.41 | 80 | 18.41 | отопление | 1973-06-01 | воздушная | 2017
| Алтайская, 2/3 | т.65 | т.66 | 200 | 31.2 | 200 | 31.2 | отопление | 2008-06-01 | канальная
| Алтайская, 2/3 | т.68/1 | т.70 | 150 | 77.6 | 150 | 77.6 | отопление | 1973-06-01 | канальная | 2017
| Алтайская, 2/3 | т.67/1 | т.68 | 150 | 15.17 | 150 | 15.17 | отопление | 1973-06-01 | канальная | 2017
ЭР № 5
| пос. Белозерный, 5/5 | ТК-5 | т.28 | 100 | 46 | 100 | 46 | отопление | 1993 | воздушная | 2017
|  | т.27 | т.28 | 100 | 58 | 100 | 58 | отопление | 1993 | воздушная | 2017
|  | т.32 | т.27 | 100 | 43 | 100 | 43 | отопление | 1993 | воздушная | 2017
|  | т.29 | т.32 | 125 | 133 | 125 | 133 | отопление | 1993 | воздушная | 2017
|  | т.29 | Белозерный,25 | 80 | 40 | 80 | 40 | отопление | 1993 | воздушная | 2017
|  | т.23 | т.29 | 150 | 98 | 150 | 98 | отопление | 1993 | воздушная | 2017
|  | т.22 | т.23 | 150 | 27 | 150 | 27 | отопление | 1993 | воздушная | 2017
|  | т.22 | Белозерный 17 | 80 | 22 | 80 | 22 | отопление | 1993 | воздушная | 2017
|  | т.32 | т.36 | 100 | 12 | 100 | 12 | отопление | 1993 | воздушная | 2017
|  | т.36 | т.25 | 80 | 54 | 80 | 54 | отопление | 1993 | воздушная | 2017
|  | т.25 | т.24 | 80 | 28 | 80 | 28 | отопление | 1993 | воздушная | 2017
|  | т.22 | т.36 | 150 | 393 | 150 | 393 | отопление | 1993 | воздушная | 2017
|  | т.36 | т.37 | 150 | 20 | 150 | 20 | отопление | 1993 | воздушная | 2017
|  | т.37 | т.16 | 100 | 16 | 100 | 16 | отопление | 1993 | воздушная | 2017
|  | т.16 | т.17 | 80 | 28 | 80 | 28 | отопление | 1993 | воздушная | 2017
|  | т.16 | т.19 | 100 | 177 | 100 | 177 | отопление | 1993 | воздушная | 2017
|  | т.19 | Белозерный 17 | 80 | 83 | 80 | 83 | отопление | 1993 | воздушная | 2017
|  | т.19 | т.20 | 100 | 90 | 100 | 90 | отопление | 1993 | воздушная | 2017
|  | т.20 | т.21 | 100 | 25 | 100 | 25 | отопление | 1993 | воздушная | 2017
|  | т.37 | т.15 | 100 | 51 | 100 | 51 | отопление | 1993 | воздушная | 2017
|  | т.15 | т.14 | 100 | 66 | 100 | 66 | отопление | 1993 | воздушная | 2017
|  | т.14 | Белозерный,7 | 100 | 15 | 100 | 15 | отопление | 1993 | воздушная | 2017
|  | т.14 | т.12 | 80 | 98 | 80 | 98 | отопление | 1993 | воздушная | 2017
|  | т.36 | т.6 | 200 | 208 | 200 | 208 | отопление | 1993 | воздушная | 2017
|  | т.6 | Белозерный ВНИИ Риса гараж | 80 | 13 | 80 | 13 | отопление | 1993 | воздушная | 2017
|  | т.6 | т.39 | 250 | 31 | 250 | 31 | отопление | 1993 | воздушная | 2017
|  | т.5 | т.39 | 250 | 56 | 250 | 56 | отопление | 1993 | воздушная | 2017
|  | т.2 | т.5 | 250 | 91 | 250 | 91 | отопление | 1993 | воздушная | 2017
|  | т.1 | т.2 | 250 | 40 | 250 | 40 | отопление | 1993 | воздушная | 2017
|  | тк-1 | т.1 | 250 | 88 | 250 | 88 | отопление | 1993 | воздушная | 2017
|  | т.39 | т.38 | 125 | 54 | 125 | 54 | отопление | 1993 | воздушная | 2017
|  | т.38 | т.34 | 125 | 61 | 125 | 61 | отопление | 1993 | воздушная | 2017
|  | т.34 | т.35 | 100 | 34 | 100 | 34 | отопление | 1993 | воздушная | 2017
|  | т.35 | т.10 | 100 | 80 | 100 | 80 | отопление | 1993 | воздушная | 2017
|  | т.10 | в.2 | 80 | 45 | 80 | 45 | отопление | 1993 | воздушная | 2017
|  | т.38 | т.7 | 100 | 63 | 100 | 63 | отопление | 1993 | воздушная | 2017
|  | т.39 | т.33 | 250 | 105 | 250 | 105 | отопление | 1993 | воздушная | 2017
|  | т.33 | т.17 | 250 | 63 | 250 | 63 | отопление | 1993 | воздушная | 2017
|  | т.17 | тк-18 | 250 | 65 | 250 | 65 | отопление | 1974 | канал | 2017
|  | т.7 | т.30 | 80 | 52 | 80 | 52 | отопление | 1993 | воздушная | 2017
|  | т.30 | т.9 | 80 | 54 | 80 | 54 | отопление | 1993 | воздушная | 2017
|  | т.9 | т.4 | 125 | 21 | 125 | 21 | отопление | 1993 | воздушная | 2017
|  | т.4 | ВНИИ Риса | 125 | 155 | 125 | 155 | отопление | 1974 | канал | 2017
|  | тк-18 | тк-19 | 250 | 126 | 250 | 126 | отопление | 1993 | канал | 2017
|  | тк-19 | тк-15 | 250 | 477 | 250 | 477 | отопление | 1993 | канал | 2017
|  | тк-15 | внии риса корпус А | 150 | 103 | 150 | 103 | отопление | 1993 | канал | 2017
|  | тк-15 | т.31 | 80 | 220 | 80 | 220 | отопление | 1993 | канал | 2017
|  | т.31 | пожарное депо | 80 | 210 | 80 | 210 | отопление | 1993 | канал | 2017
|  | т.31 | т.32 | 100 | 160 | 100 | 160 | отопление | 1993 | канал | 2017
|  | т.33 | белозерный корпус сноповки | 80 | 43 | 80 | 43 | отопление | 1993 | канал | 2017
|  | т.33 | гараж | 80 | 85 | 80 | 85 | отопление | 1993 | канал | 2017
|  | т.33 | мастерские | 100 | 70 | 100 | 70 | отопление | 1993 | канал | 2017
5 | ул. Красных Партизан, 6/14 | котельная | прачка ККБ-2 | 100 | 467 |  |  | паропровод |  | Надземная | 2017
|  | котельная | ТК-2 | 300 | 42 | 300 | 42 | отопление | 1992 | Надземная | 2017
|  | ТК-2 | ДИБ | 150 | 133 | 150 | 133 | отопление | 1977 | Надземная | 2017
|  | ТК-2 | ТК-8 | 250 | 221 | 250 | 221 | отопление | 1992 | Надземная | 2017
|  | ТК-8 | ТК-10 | 250 | 265 | 250 | 265 | отопление | 2004 | Надземная
|  | ТК-10 | УТ-11 | 200 | 300 | 200 | 300 | отопление | 2006 | Надземная
|  | УТ-11 | УТ-13 | 100 | 80 | 100 | 80 | отопление | 1992 | Надземная | 2017
|  | УТ-13 | ТК-25 | 100 | 45 | 100 | 45 | отопление | 1992 | Надземная | 2017
|  | ТК-25 | ж/д Красных Партизан, 4/3 | 100 | 33 | 100 | 33 | отопление | 1992 | Надземная | 2017
|  | ТК-25 | ж/д Лукьяненко, 95/1 | 100 | 15 | 100 | 15 | отопление | 1992 | Надземная | 2017
|  | УТ-13 | ж/д Лукьяненко, 95/2 | 100 | 30 | 100 | 30 | отопление | 1992 | Надземная | 2017
|  | УТ-10 | ж/д Лукьяненко, 95/3 | 76 | 30 | 76 | 30 | отопление | 1992 | Надземная | 2017
ЭР № 7
| Рашпилевская, 329/1 | Кот. | ТК-1 | 273 | 9 | - | - | теп-ль | 1980 | канальная | 2017
| Рашпилевская, 329/1 | ТК-1 | ТК-2 | 273 | 29 | - | - | теп-ль | 1980 | канальная | 2017
| Рашпилевская, 329/1 | ТК-2 | р.1 | 219 | 52 | - | - | теп-ль | 2015 | канальная
| Рашпилевская, 329/1 | р.1 | ТК-10 | 219 | 57 | - | - | теп-ль | 2016 | канальная
| Рашпилевская, 329/1 | ТК-10 | т.5-1 | 108 | 14 | - | - | теп-ль | 1980 | канальная | 2017
| Рашпилевская, 329/1 | т.5-1 | т.5 (Рашпилевская, 335) | 108 | 31 | - | - | теп-ль | 1980 | канальная | 2017
| Рашпилевская, 329/1 | т.5 | т.5-2 | 108 | 24 | - | - | теп-ль | 1980 | канальная | 2017
| Рашпилевская, 329/1 | т.5-2 | ТК-10а | 108 | 11 | - | - | теп-ль | 1980 | канальная | 2017
| Рашпилевская, 329/1 | ТК-10а | ТК-10б | 108 | 60 | - | - | теп-ль | 2000 | надземная
| Рашпилевская, 329/1 | ТК-10б | Рашпилевская, 331 | 108 | 10 | - | - | теп-ль | 1980 | надземная | 2017
| Рашпилевская, 329/1 | ТК-10 | ТК-11 | 219 | 43 | - | - | теп-ль | 1980 | канальная | 2017
| Рашпилевская, 329/1 | ТК-11 | ТК-12 | 219 | 41 | - | - | теп-ль | 1980 | канальная | 2017
| Рашпилевская, 329/1 | ТК-12 | т.21-1 | 89 | 10 | - | - | теп-ль | 1980 | канальная | 2017
| Рашпилевская, 329/1 | ТК-12 | т.53-1 | 108 | 16 | - | - | теп-ль | 2009 | канальная
| Рашпилевская, 329/1 | т.53-1 | т.53 (Рашпилевская, 339) | 108 | 28 | - | - | теп-ль | 2009 | в подвале
| Рашпилевская, 329/1 | т.53 (Рашпилевская, 339) | т.53-2 | 108 | 40 | - | - | теп-ль | 2009 | в подвале
| Рашпилевская, 329/1 | т.53-2 | т.18-1 | 108 | 19 | - | - | теп-ль | 1980 | канальная | 2017
| Рашпилевская, 329/1 | т.18-1 | т.18 (Рашпилевская, 341) | 108 | 72 | - | - | теп-ль | 1980 | в подвале | 2017
| Рашпилевская, 329/1 | т.18 (Рашпилевская, 341) | Рашпилевская, 341 (ИТП) | 89 | 3 | - | - | теп-ль | 1980 | в подвале | 2017
| Рашпилевская, 329/1 | ТК-12 | ТК-13 | 219 | 49 | - | - | теп-ль | 1980 | канальная | 2017
| Рашпилевская, 329/1 | ТК-13 | т.167-1 | 108 | 7 | - | - | теп-ль | 1980 | канальная | 2017
| Рашпилевская, 329/1 | т.167-1 | т.167 (Тургенева, 162) | 108 | 58 | - | - | теп-ль | 1980 | в подвале | 2017
| Рашпилевская, 329/1 | ТК-13 | т.25-1 | 89 | 16 | - | - | теп-ль | 1980 | канальная | 2017
| Рашпилевская, 329/1 | т.25-1 | Рашпилевская, 345, д/с 187 | 89 | 22 | - | - | теп-ль | 1980 | в подвале | 2017
| Рашпилевская, 329/1 | ТК-13 | ТК-15 | 219 | 64 | - | - | теп-ль | 1980 | канальная | 2017
| Рашпилевская, 329/1 | ТК-15 | ТК-16 | 219 | 30 | - | - | теп-ль | 1980 | канальная | 2017
| Рашпилевская, 329/1 | ТК-16 | т.34-1 | 108 | 15 | - | - | теп-ль | 1980 | канальная | 2017
| Рашпилевская, 329/1 | т.34-1 | т.34 (Рашпилевская, 347) | 108 | 40 | - | - | теп-ль | 1980 | в подвале | 2017
| Рашпилевская, 329/1 | т.34 (Рашпилевская, 347) | т.36 | 89 | 34 | - | - | теп-ль | 1980 | в подвале | 2017
| Рашпилевская, 329/1 | т.36 | т.36-1 | 89 | 17 | - | - | теп-ль | 1980 | в подвале | 2017
| Рашпилевская, 329/1 | т.36-1 | Дзержинского, 99 | 89 | 44 | - | - | теп-ль | 1980 | канальная | 2017
| Рашпилевская, 329/1 | ТК-16 | ЦТП-205 (т.41) | 159 | 150 | - | - | теп-ль | 2006 | канальная
| Рашпилевская, 329/1 | ТК-1 | ЦТП-203 (т.73) | 273 | 96 | - | - | теп-ль | 1980 | надземная | 2017
| Рашпилевская, 329/1 | ЦТП-203 (т.73) | ЦТП-203 (т.73) | 273 | 4 | - | - | теп-ль | 1980 | в помещении | 2017
| Рашпилевская, 329/1 | ЦТП-203 (т.73) | ТК-25 | 273 | 10 | - | - | теп-ль | 1980 | канальная | 2017
| Рашпилевская, 329/1 | ТК-25 | т.57 | 273 | 92 | - | - | теп-ль | 1980 | канальная | 2017
| Рашпилевская, 329/1 | т.57 | т.58 | 273 | 15 | - | - | теп-ль | 1980 | в подвале | 2017
| Рашпилевская, 329/1 | т.58 | ТК-27 | 273 | 49 | - | - | теп-ль | 1980 | канальная | 2017
| Рашпилевская, 329/1 | ТК-27 | ТК-28-1 | 273 | 89 | - | - | теп-ль | 2006 | канальная
| Рашпилевская, 329/1 | ТК-28-1 | ТК-28 | 273 | 20 | - | - | теп-ль | 1980 | канальная | 2017
| Рашпилевская, 329/1 | ТК-28-1 | ТК-60 | 275 | 50 | - | - | теп-ль | 2006 | канальная
| Рашпилевская, 329/1 | ТК-60 | Тургенева, 189/6 | 89 | 23 | - | - | теп-ль | 2006 | канальная
| Рашпилевская, 329/1 | ТК-28 | ЦТП-204 | 273 | 308 | - | - | теп-ль | 1980 | канальная | 2017
| Рашпилевская, 329/1 | ТК-2 | р.2 | 159 | 15 | - | - | теп-ль | 2015 | канальная
| Рашпилевская, 329/1 | р.2 | т.56-1 | 159 | 15 | - | - | теп-ль | 1980 | канальная | 2017
| Рашпилевская, 329/1 | т.56-1 | в.1 (Тургенева, 150) | 159 | 44 | - | - | теп-ль | 1980 | канальная | 2017
| Рашпилевская, 329/1 | в.1 (Тургенева, 150) | т.56 | 159 | 24 | - | - | теп-ль | 1980 | канальная | 2017
| Рашпилевская, 329/1 | т.56 | ТК-3 | 159 | 10 | - | - | теп-ль | 1980 | канальная | 2017
| Рашпилевская, 329/1 | ТК-3 | ТК-4 | 159 | 12 | - | - | теп-ль | 1980 | канальная | 2017
| Рашпилевская, 329/1 | т.58 | ТК-5 | 159 | 12 | - | - | теп-ль | 2014 | канальная
| Рашпилевская, 329/1 | ТК-5 | ЦТП-202 (т.62) | 159 | 209 | - | - | теп-ль | 1980 | канальная
| Воровского, 180/3 | Котельная | ТК-1 | 375 | 15 | - | - | теплоноситель | 1980 | канальная | 2017
| Воровского, 180/3 | ТК-1 | ТК-1а | 89 | 92.5 | - | - | отопление | 2001 | надземная
| Воровского, 180/3 | ТК-1а | Воровского, 180 (ж/д) | 89 | 27.5 | - | - | отопление | 2001 | канальная
| Воровского, 180/3 | ТК-1 | УТ-1 | 108 | 75 | - | - | теплоноситель | 2014 | бесканальная
| Воровского, 180/3 | УТ-1 | Фестивальная, 3 | 89 | 4.3 | - | - | теплоноситель | 2014 | бесканальная
| Воровского, 180/3 | УТ-1 | УТ-2 | 108 | 28.5 | - | - | теплоноситель | 2014 | бесканальная
| Воровского, 180/3 | УТ-2 | Фестивальная, 7 | 89 | 3.3 | - | - | теплоноситель | 2014 | бесканальная
| Воровского, 180/3 | ТК-1 | ТК-2 | 325 | 43 | - | - | теплоноситель | 1980 | надземная | 2017
| Воровского, 180/3 | ТК-2 | т.83 | 325 | 45 | - | - | теплоноситель | 1980 | надземная | 2017
| Воровского, 180/3 | т.83 | Олимпийская, 4 | 89 | 18 | - | - | отопление | 1980 | надземная | 2017
| Воровского, 180/3 | т.83 | Олимпийская, 6 | 89 | 17 | - | - | отопление | 1980 | надземная | 2017
| Воровского, 180/3 | т.83 | т.90 | 325 | 76 | - | - | теплоноситель | 1980 | надземная | 2017
| Воровского, 180/3 | т.90 | т.44-1 | 89 | 70 | - | - | отопление | 1980 | надземная | 2017
| Воровского, 180/3 | т.44-1 | Тургенева, 135 | 89 | 10 | - | - | отопление | 1980 | надземная | 2017
| Воровского, 180/3 | т.90 | т.96 | 325 | 216 | - | - | теплоноситель | 1980 | надземная | 2017
| Воровского, 180/3 | т.96 | Тургенева, 145 | 108 | 32 | - | - | отопление | 1980 | надземная | 2017
| Воровского, 180/3 | т.96 | т.96-1 | 325 | 28 | - | - | теплоноситель | 1980 | надземная | 2017
| Воровского, 180/3 | т.96-1 | ТК-41 | 325 | 185 | - | - | теплоноситель | 1980 | надземная | 2017
| Воровского, 180/3 | ТК-41 | ТК-40 | 325 | 115 | - | - | теплоноситель | 1980 | канальная | 2017
| Воровского, 180/3 | ТК-40 | ТК-39 | 219 | 77 | - | - | отопление | 1980 | канальная | 2017
| Воровского, 180/3 | ТК-39 | ТК-38 | 219 | 42 | - | - | отопление | 2015 | надземная
| Воровского, 180/3 | ТК-38 | Атарбекова, 41 | 89 | 21 | - | - | отопление | 1980 | канальная | 2017
| Воровского, 180/3 | ТК-38 | т.38-1 | 89 | 8 | - | - | отопление | 1980 | канальная | 2017
| Воровского, 180/3 | т.38-1 | Атарбекова, 47 | 89 | 20 | - | - | отопление | 1980 | канальная | 2017
| Воровского, 180/3 | т.38-1 | Атарбекова, 45 | 89 | 25 | - | - | отопление | 1980 | канальная | 2017
| Воровского, 180/3 | ТК-39 | ТК-37 | 219 | 58 | - | - | отопление | 1980 | канальная | 2017
| Воровского, 180/3 | ТК-37 | Тургенева, 149 | 89 | 75 | - | - | отопление | 1980 | канальная | 2017
| Воровского, 180/3 | ТК-37 | т.37-1 | 159 | 16 | - | - | отопление | 1980 | канальная | 2017
| Воровского, 180/3 | т.37-1 | т.115 | 108 | 50 | - | - | отопление | 1980 | канальная | 2017
| Воровского, 180/3 | т.115 | Атарбекова, 39 | 89 | 6 | - | - | отопление | 1980 | канальная | 2017
| Воровского, 180/3 | т.37-1 | ТК-35-1 | 159 | 66 | - | - | отопление | 1980 | канальная | 2017
| Воровского, 180/3 | ТК-35-1 | Атарбекова, 49 | 89 | 35 | - | - | отопление | 2009 | канальная
| Воровского, 180/3 | ТК-35-1 | ТК-35 | 133 | 30 | - | - | отопление | 1980 | канальная | 2017
| Воровского, 180/3 | ТК-35 | Тургенева, 151 | 89 | 42 | - | - | отопление | 1980 | канальная | 2017
| Воровского, 180/3 | ТК-35 | Тургенева, 153 | 89 | 45 | - | - | отопление | 1980 | канальная | 2017
| Воровского, 180/3 | ТК-35 | ТК-34 | 108 | 115 | - | - | отопление | 1980 | канальная | 2017
| Воровского, 180/3 | ТК-34 | Тургенева. 155 | 89 | 33 | - | - | отопление | 1980 | канальная | 2017
| Воровского, 180/3 | ТК-34 | т.131 | 108 | 142 | - | - | отопление | 1992 | надземная | 2017
| Воровского, 180/3 | т.131 | Я.Полуяна, 58 | 89 | 48 | - | - | отопление | 1980 | надземная | 2017
| Воровского, 180/3 | т.131 | т.133 | 108 | 72 | - | - | отопление | 1980 | надземная | 2017
| Воровского, 180/3 | т.133 | Я.Полуяна, 60 | 89 | 30 | - | - | отопление | 1980 | надземная | 2017
| Воровского, 180/3 | т.133 | Тургенева, 157 | 89 | 37 | - | - | отопление | 1980 | надземная | 2017
| Воровского, 180/3 | ТК-40 | ТК-65 | 275 | 518 | - | - | теплоноситель | 1980 | канальная | 2017
| Воровского, 180/3 | ТК-65 | ТК-66 | 275 | 39 | - | - | теплоноситель | 1980 | канальная | 2017
| Воровского, 180/3 | ТК-66 | ЦТП-507 Тургенева, 177/1 | 219 | 153 | - | - | теплоноситель | 1980 | канальная | 2017
| Воровского, 180/3 | ТК-1 | т.5 | 325 | 161 | - | - | теплоноситель | 1980 | надземная | 2017
| Воровского, 180/3 | т.5 | ТК-3б | 219 | 29 | - | - | отопление | 2013 | надземная
| Воровского, 180/3 | ТК-3б | УТ-1 | 219 | 89 | - | - | отопление | 2013 | канальная
| Воровского, 180/3 | УТ-1 | ТК-60 | 219 | 66 | - | - | отопление | 2013 | канальная
| Воровского, 180/3 | ТК-60 | Фестивальная, 21 | 89 | 25 | - | - | отопление | 1980 | канальная | 2017
| Воровского, 180/3 | ТК-3б | Фестивальная, 16 | 108 | 54 | - | - | отопление | 1980 | канальная | 2017
| Воровского, 180/3 | т.5 | т.14 | 325 | 60 | - | - | теплоноситель | 1980 | надземная | 2017
| Воровского, 180/3 | т.14 | т.15 | 325 | 86 | - | - | теплоноситель | 1980 | надземная | 2017
| Воровского, 180/3 | т.15 | ТК-71 | 325 | 132 | - | - | теплоноситель | 1980 | надземная | 2017
| Воровского, 180/3 | ТК-71 | ТК-72 | 325 | 40 | - | - | теплоноситель | 2005 | канальная
| Воровского, 180/3 | ТК-72 | т.20 | 275 | 62 | - | - | теплоноситель | 1980 | надземная | 2017
| Воровского, 180/3 | т.20 | т.20а | 159 | 44 | - | - | теплоноситель | 2003 | надземная
| Воровского, 180/3 | т.20а | т.20-1 | 133 | 77 | - | - | теплоноситель | 2003 | надземная
| Воровского, 180/3 | т.20-1 | т.20д | 89 | 16 | - | - | теплоноситель | 2003 | надземная
| Воровского, 180/3 | т.20д | Кр.Партизан, 443/2 | 89 | 15 | - | - | теплоноситель | 2003 | надземная
| Воровского, 180/3 | т.20-1 | т.20-1а | 133 | 8.2 | - | - | теплоноситель | 2003 | надземная
| Воровского, 180/3 | т.20-1а | т.20г | 133 | 8.2 | - | - | теплоноситель | 2003 | надземная
| Воровского, 180/3 | т.20 | т.21 | 275 | 17 | - | - | теплоноситель | 1980 | надземная | 2017
| Воровского, 180/3 | т.21 | ЦТП, Гагарина, 206 | 275 | 22 | - | - | теплоноситель | 1980 | в помещении | 2017
| Воровского, 180/3 | т.21 | ТК-73 | 275 | 60 | - | - | теплоноситель | 1980 | надземная | 2017
| Воровского, 180/3 | ТК-73 | ТК-74 | 108 | 90 | - | - | теплоноситель | 1980 | канальная | 2017
| Воровского, 180/3 | ТК-74 | ЦТП, Кр.Партизан, 18 | 108 | 4 | - | - | теплоноситель | 2014 | канальная
| Воровского, 180/3 | ТК-74 | Кр.Партизан, 443 | 133 | 33 | - | - | отопление | 2014 | канальная
| Воровского, 180/3 | ТК-74 | Рылеева, 147 | 108 | 420 | - | - | теплоноситель | 1980 | канальная | 2017
| Воровского, 180/3 | т.14 | т.2-1 | 219 | 80 | - | - | теплоноситель | 1980 | надземная | 2017
| Воровского, 180/3 | т.2-1 | т.2 | 219 | 40 | - | - | теплоноситель | 2016 | надземная
| Воровского, 180/3 | т.2 | т.3 | 219 | 28.6 | - | - | теплоноситель | 1980 | канальная | 2017
| Воровского, 180/3 | т.3 | т.32 | 219 | 39 | - | - | теплоноситель | 1980 | надземная | 2017
| Воровского, 180/3 | т.32 | ТК-5 | 219 | 22 | - | - | теплоноситель | 1980 | надземная | 2017
| Воровского, 180/3 | ТК-5 | ТК-29 | 275 | 257 | - | - | теплоноситель | 1980 | канальная | 2017
| Воровского, 180/3 | ТК-29 | т.30 | 219 | 57 | - | - | теплоноситель | 1980 | надземная | 2017
| Воровского, 180/3 | т.30 | ЦТП, Гагарина, 83 | 159 | 120 | - | - | теплоноситель | 1980 | надземная | 2017
| Воровского, 180/3 | т.30 | ТК-6 | 219 | 52 | - | - | теплоноситель | 1980 | надземная | 2017
| Воровского, 180/3 | ТК-6 | ТК-7 | 219 | 123 | - | - | теплоноситель | 1980 | канальная | 2017
| Воровского, 180/3 | ТК-7 | ТК-8 | 219 | 70 | - | - | теплоноситель | 1980 | канальная | 2017
| Воровского, 180/3 | ТК-8 | т.44 | 219 | 97 | - | - | теплоноситель | 1980 | надземная | 2017
| Воровского, 180/3 | т.44 | ЦТП, Гагарина, 63 | 219 | 280 | - | - | теплоноситель | 1980 | надземная | 2017
| Воровского, 180/3 | ТК-8 | т.33 | 108 | 231 | - | - | отопление | 1980 | надземная | 2017
| Воровского, 180/3 | т.33 | Гагарина, 132 | 133 | 177 | - | - | отопление | 2008 | канальная
| Воровского, 180/3 | т.32 | ТК-17 | 219 | 102 | - | - | отопление | 1980 | надземная | 2017
| Воровского, 180/3 | ТК-17 | ТК-17-1 | 219 | 86 | - | - | отопление | 1980 | надземная | 2017
| Воровского, 180/3 | ТК-17-1 | ТК-18 | 159 | 21 | - | - | отопление | 1980 | надземная | 2017
| Воровского, 180/3 | ТК-18 | ТК-19 | 159 | 100 | - | - | отопление | 1980 | канальная | 2017
| Воровского, 180/3 | ТК-19 | Гагарина, 99 | 108 | 12 | - | - | отопление | 1980 | канальная | 2017
| Воровского, 180/3 | ТК-19 | р.19 | 159 | 25 | - | - | отопление | 1980 | канальная | 2017
| Воровского, 180/3 | р.19 | ТК-21 | 159 | 120 | - | - | отопление | 2015 | канальная
| Воровского, 180/3 | ТК-21 | Гагарина, 170 | 108 | 13 | - | - | отопление | 1980 | канальная | 2017
| Воровского, 180/3 | ТК-21 | т.45 | 159 | 19 | - | - | отопление | 1992 | надземная | 2017
| Воровского, 180/3 | т.45 | Воровского, 197 | 89 | 15 | - | - | отопление | 1992 | надземная | 2017
| Воровского, 180/3 | т.45 | т.14 | 89 | 25 | - | - | отопление | 1992 | надземная | 2017
| Воровского, 180/3 | т.14 | Брюсова, 100 | 89 | 20 | - | - | отопление | 1992 | надземная | 2017
| Воровского, 180/3 | т.14 | Воровского, 195 | 89 | 22 | - | - | отопление | 1992 | надземная | 2017
| Ковалева, 16/2 | Котельная | ТК-1 | 325 | 16 | - | - | отопление | 1975 | канальная | 2017
| Ковалева, 16/2 | ТК-1 | ТК-1а | 89 | 50 | - | - | отопление | 1975 | канальная | 2017
| Ковалева, 16/2 | ТК-1а | т.4 | 89 | 41 | - | - | отопление | 2002 | надземная
| Ковалева, 16/2 | т.4 | т.3 | 89 | 34 | - | - | отопление | 2002 | надземная
| Ковалева, 16/2 | т.3 | т.3-1 | 89 | 30 | - | - | отопление | 2002 | надземная
| Ковалева, 16/2 | ТК-1 | ТК-20 | 219 | 60 | - | - | отопление | 1975 | канальная | 2017
| Ковалева, 16/2 | ТК-20 | ТК-31 | 89 | 75 | - | - | отопление | 2004 | надземная
| Ковалева, 16/2 | ТК-20 | ТК-21 | 159 | 85 | - | - | отопление | 1975 | канальная | 2017
| Ковалева, 16/2 | ТК-21 | т.14 | 159 | 135 | - | - | отопление | 2006 | надземная
| Ковалева, 16/2 | т.14 | ТК-29 | 159 | 6 | - | - | отопление | 2006 | надземная
| Ковалева, 16/2 | ТК-29 | т.1 | 89 | 85 | - | - | отопление | 2002 | надземная
| Ковалева, 16/2 | т.1 | Я.Полуяна, 28 | 89 | 14 | - | - | отопление | 1975 | надземная | 2017
| Ковалева, 16/2 | т.1 | т.2 | 89 | 8 | - | - | отопление | 1975 | надземная | 2017
| Ковалева, 16/2 | т.2 | Я.Полуяна, 30 | 89 | 42 | - | - | отопление | 1975 | надземная | 2017
| Ковалева, 16/2 | ТК-29 | т.15 | 159 | 109 | - | - | отопление | 2006 | надземная
| Ковалева, 16/2 | т.15 | ТК-23 | 159 | 11 | - | - | отопление | 2006 | надземная
| Ковалева, 16/2 | ТК-23 | ТК-24 | 159 | 116 | - | - | отопление | 1975 | канальная | 2017
| Ковалева, 16/2 | ТК-24 | т.5 | 89 | 74 | - | - | отопление | 1975 | надземная | 2017
| Ковалева, 16/2 | т.5 | т.6 | 89 | 10 | - | - | отопление | 1975 | надземная | 2017
| Ковалева, 16/2 | ТК-24 | ТК-25 | 89 | 45 | - | - | отопление | 1975 | канальная | 2017
| Ковалева, 16/2 | ТК-25 | ТК-26 | 108 | 136 | - | - | отопление | 2015 | надземная
| Ковалева, 16/2 | ТК-26 | Я.Полуяна, 56 | 89 | 42 | - | - | отопление | 2016 | канальная
| Ковалева, 16/2 | ТК-1 | ТК-2 | 219 | 86 | - | - | отопление | 1975 | канальная | 2017
| Ковалева, 16/2 | ТК-2 | ТК-3 | 219 | 90 | - | - | отопление | 1975 | канальная | 2017
| Ковалева, 16/2 | ТК-3 | т.3а | 219 | 55 | - | - | отопление | 1975 | канальная | 2017
| Ковалева, 16/2 | т.3а | т.3б | 219 | 18 | - | - | отопление | 2014 | канальная
| Ковалева, 16/2 | т.3б | ТК-4 | 219 | 23 | - | - | отопление | 1975 | канальная | 2017
| Ковалева, 16/2 | ТК-4 | т.38-1 | 89 | 11 | - | - | отопление | 1975 | канальная | 2017
| Ковалева, 16/2 | т.38-1 | т.38-2 | 89 | 52 | - | - | отопление | 1975 | в подвале | 2017
| Ковалева, 16/2 | т.38-2 | ТК-13 | 89 | 2 | - | - | отопление | 1975 | канальная | 2017
| Ковалева, 16/2 | ТК-4 | ТК-5 | 219 | 138 | - | - | отопление | 1975 | канальная | 2017
| Ковалева, 16/2 | ТК-5 | ТК-5а | 219 | 65 | - | - | отопление | 1975 | канальная | 2017
| Ковалева, 16/2 | ТК-5а | ТК-7 | 89 | 128 | - | - | отопление | 1975 | канальная | 2017
| Ковалева, 16/2 | ТК-7 | Я.Полуяна, 40 (бассейн) | 89 | 18 | - | - | отопление | 1975 | канальная | 2017
| Ковалева, 16/2 | ТК-5а | т.46а | 89 | 21 | - | - | отопление | 1975 | канальная | 2017
| Ковалева, 16/2 | т.46а | т.46в | 89 | 99 | - | - | отопление | 1975 | в подвале | 2017
| Ковалева, 16/2 | ТК-5а | ТК-9 | 219 | 135 | - | - | отопление | 1975 | канальная | 2017
| Ковалева, 16/2 | ТК-9 | ТК-6 | 219 | 75 | - | - | отопление | 1975 | канальная | 2017
| Ковалева, 16/2 | ТК-6 | ТК-7 | 219 | 50 | - | - | отопление | 1975 | канальная | 2017
| Ковалева, 16/2 | ТК-7 | ТК-8 | 219 | 30 | - | - | отопление | 1975 | канальная | 2017
| Ковалева, 16/2 | ТК-8 | ТК-8б | 219 | 8 | - | - | отопление | 1975 | канальная | 2017
| Ковалева, 16/2 | ТК-8б | ТК-8а | 219 | 94 | - | - | отопление | 1975 | канальная | 2017
| Ковалева, 16/2 | ТК-3 | ТК-16 | 159 | 80 | - | - | отопление | 1975 | канальная | 2017
| Ковалева, 16/2 | ТК-16 | т.19 | 159 | 2 | - | - | отопление | 1975 | надземная | 2017
| Ковалева, 16/2 | т.19 | т.7 | 159 | 13 | - | - | отопление | 1975 | надземная | 2017
| Ковалева, 16/2 | т.7 | т.13 | 159 | 10 | - | - | отопление | 1998 | надземная
| Ковалева, 16/2 | т.13 | ТК-17 | 159 | 32 | - | - | отопление | 1998 | канальная
| Ковалева, 16/2 | ТК-17 | т.8 | 159 | 30 | - | - | отопление | 1998 | надземная
| Ковалева, 16/2 | т.8 | ТК-32/2 | 159 | 94 | - | - | отопление | 1998 | надземная
| Ковалева, 16/2 | ТК-32/2 | ТК-32/3 | 89 | 16 | - | - | отопление | 1975 | канальная | 2017
| Ковалева, 16/2 | ТК-32/3 | Совхозная, 44 | 89 | 5 | - | - | отопление | 1975 | канальная | 2017
| Ковалева, 16/2 | ТК-32/3 | Совхозная, 45 | 89 | 15 | - | - | отопление | 1975 | канальная | 2017
| Ковалева, 16/2 | ТК-32/2 | ТК-32/4 | 219 | 77 | - | - | отопление | 1975 | канальная | 2017
| Ковалева, 16/2 | ТК-32/4 | ТК-32/6 | 219 | 23 | - | - | отопление | 1975 | канальная | 2017
| Ковалева, 16/2 | ТК-32/6 | ТК-32/6а | 219 | 46 | - | - | отопление | 1975 | канальная | 2017
| Ковалева, 16/2 | ТК-32/6а | ТК-32/8 | 219 | 44 | - | - | отопление | 1975 | канальная | 2017
| Ковалева, 16/2 | ТК-32/8 | ТК-32/7 | 89 | 20 | - | - | отопление | 2000 | канальная
| Ковалева, 16/2 | ТК-32/8 | ТК-39 | 159 | 260 | - | - | отопление | 2005 | надземная
| Ковалева, 16/2 | ТК-39 | ТК-39/1 | 159 | 99 | - | - | отопление | 1975 | канальная | 2017
| Ковалева, 16/2 | ТК-39/1 | Я.Полуяна, 4 | 89 | 10 | - | - | отопление | 1975 | канальная | 2017
| Ковалева, 16/2 | ТК-39 | ТК-39/2 | 89 | 82.5 | - | - | отопление | 1975 | канальная | 2017
| Ковалева, 16/2 | ТК-39/2 | Я.Полуяна, 15 | 89 | 16 | - | - | отопление | 1975 | канальная | 2017
| Ковалева, 16/2 | ТК-32/4 | ТК-32/5 | 89 | 55 | - | - | отопление | 1975 | надземная | 2017
| Ковалева, 16/2 | ТК-32/5 | т.20-1 | 89 | 45 | - | - | отопление | 1975 | надземная | 2017
| Ковалева, 16/2 | т.20-1 | т.20-2 | 89 | 34 | - | - | отопление | 1975 | в подвале | 2017
| Ковалева, 16/2 | т.20-2 | т.41-1 | 89 | 21 | - | - | отопление | 1975 | надземная | 2017
| Ковалева, 16/2 | т.41-1 | т.41-2 | 89 | 34 | - | - | отопление | 1975 | в подвале | 2017
| Ковалева, 16/2 | т.41-2 | т.42-1 | 89 | 12 | - | - | отопление | 1975 | бесканальная | 2017
| Ковалева, 16/2 | т.42-1 | т.42-2 | 89 | 34 | - | - | отопление | 1975 | в подвале | 2017
| Ковалева, 16/2 | т.42-2 | Совхозная, 43 | 89 | 11 | - | - | отопление | 1975 | бесканальная | 2017
| Ковалева, 16/2 | ТК-32/5 | т.72 | 89 | 40 | - | - | отопление | 1975 | надземная | 2017
| Ковалева, 16/2 | т.72 | т.11 | 89 | 130 | - | - | отопление | 2002 | надземная
ЦЭР
| Калинина, 339/3 | котельная | ТК 1 | 350 | 4.1 | 350 | 4.1 | отопление и ГВС | 1968 | подземный
|  | ТК1 | ТК2 | 350 | 27.9 | 350 | 27.9 | отопление и ГВС | 1968 | подземный
|  | ТК2 | ТК 29 | 250 | 42.6 | 250 | 42.6 | отопление и ГВС | 2014 | подземный
|  | ТК29 | ТК30 | 300 | 37.8 | 300 | 37.8 | отопление и ГВС | 2014 | подземный
|  | ТК30 | т.А | 200 | 10 | 200 | 10 | отопление и ГВС | 2014 | подземный
|  | т. А | СТК39 | 200 | 55.5 | 200 | 55.5 | отопление и ГВС | 1970 | подземный
|  | СТК39 | ТК40 | 200 | 24.4 | 200 | 24.4 | отопление и ГВС | 2007 | подземный
|  | ТК40 | ТК41 | 200 |  | 200 | 0 | отопление и ГВС | 2007 | подземный
|  | ТК41 | т.Г | 200 | 148.5 | 200 | 148.5 | отопление и ГВС | 2007 | подземный
|  | т.Г | ТК44 | 200 | 67.3 | 200 | 67.3 | отопление и ГВС | 2007 | подземный
|  | ТК44 | ТК45 | 150 | 113.8 | 150 | 113.8 | отопление и ГВС | 2005 | подземный
|  | ТК45 | т.11 | 150 | 18.7 | 150 | 18.7 | отопление и ГВС | 2005 | подземный
|  | т.А | УТ4 | 200 | 94.8 | 200 | 94.8 | отопление и ГВС | 2014 | подземный
|  | УТ4 | ТК34 | 200 | 101.1 | 200 | 101.1 | отопление и ГВС | 2014 | подземный
|  | УТ3 | А | 100 | 46.5 | 100 | 46.5 | отопление и ГВС | 1995 | надземная
|  | А | СТК35 | 150 | 24.9 | 150 | 24.9 | отопление и ГВС | 1995 | надземная
|  | СТК35 | ТК36 | 150 | 40 | 150 | 40 | отопление и ГВС | 1974 | подземный
|  | ТК36 | Б | 80 | 23 | 80 | 23 | отопление и ГВС | 2015 | подземный
|  | ТК36 | СТК3 | 150 | 74.4 | 150 | 74.4 | отопление и ГВС | 1974 | подземный
|  | ТК2 | ТК3 | 250 | 44.6 | 250 | 44.6 | отопление и ГВС | 1996 | подземный | 20 лет
|  | ТК3 | ТК4 | 250 | 52.1 | 250 | 52.1 | отопление и ГВС | 1996 | подземный | 20 лет
|  | ТК4 | СТК18 | 200 | 33.42 | 200 | 33.42 | отопление и ГВС | 1994 | подземный
|  | СТК18 | Т29 | 200 | 56.6 | 200 | 56.6 | отопление и ГВС | 1971 | подземный
|  | Т29 | СТК17 | 200 | 31.5 | 200 | 31.5 | отопление и ГВС | 1971 | подземный
|  | СТК17 | 32 | 200 | 44.7 | 200 | 44.7 | отопление и ГВС | 1971 | подземный
|  | 32 | 33 | 200 | 63.5 | 200 | 63.5 | отопление и ГВС | 1971 | подземный
|  | 33 | ТК19 | 200 | 44.56 | 200 | 44.56 | отопление и ГВС | 1992 | подземный
|  | ТК19 | ТК20 | 200 | 20.3 | 200 | 20.3 | отопление и ГВС | 1972 | подземный
|  | ТК21 | ТК22 | 200 | 47.5 | 200 | 47.5 | отопление и ГВС | 1972 | подземный
|  | ТК22 | ТК23 | 200 | 80 | 200 | 80 | отопление и ГВС | 1972 | подземный
|  | ТК23 | УТ9 | 125 | 124.1 | 125 | 124.1 | отопление и ГВС | 1996 | надземная | 20 лет
|  | УТ9 | УТ10 | 100 | 45 | 100 | 45 | отопление и ГВС | 1996 | надземная | 20 лет
|  | УТ10 | УТ11 | 100 | 53 | 100 | 53 | отопление и ГВС | 1996 | надземная | 20 лет
|  | УТ11 | 45 | 65 | 62.3 | 65 | 62.3 | отопление и ГВС | 2016 | подземный
|  | УТ10 | СТК24 | 125 | 40.6 | 125 | 40.6 | отопление и ГВС | 1997 | надземная
|  | СТК24 | 42 | 100 | 17.7 | 100 | 17.7 | отопление и ГВС | 1997 | подземный
|  | 42 | 43 | 100 | 79.5 | 100 | 79.5 | отопление и ГВС | 1997 | надземная
|  | ТК4 | 13 | 250 | 31.5 | 250 | 31.5 | отопление и ГВС | 2000 | подземный
|  | 13 | ТК6 | 250 | 16 | 250 | 16 | отопление и ГВС | 1972 | подземный
|  | ТК6 | ТК11 | 300 | 56.7 | 300 | 56.7 | отопление и ГВС | 1999 | подземный
|  | ТК11 | ТК12 | 200 | 64.2 | 200 | 64.2 | отопление и ГВС | 2010 | подземный
|  | ТК12 | Т3 | 200 | 22.5 | 200 | 22.5 | отопление и ГВС | 2010 | подземный
|  | Т3 | ТК13 | 150 | 30.3 | 150 | 30.3 | отопление и ГВС | 1997 | подземный
|  | Т3 | УТ7 | 200 | 84.2 | 200 | 84.2 | отопление и ГВС | 2010 | надземная
|  | УТ7 | 34 | 150 | 58 | 150 | 58 | отопление и ГВС | 1997 | надземная
|  | 34 | ТК14 | 150 | 21.4 | 150 | 21.4 | отопление и ГВС | 1997 | подземный
|  | ТК14 | УТ8 | 150 | 32.2 | 150 | 32.2 | отопление и ГВС | 1997 | надземная
|  | УТ8 | Т9 | 100 | 10.8 | 100 | 10.8 | отопление и ГВС | 1997 | подземный
|  | УТ8 | 37 | 150 | 30.1 | 150 | 30.1 | отопление и ГВС | 1997 | надземная
|  | 37 | 38 | 150 | 23.5 | 150 | 23.5 | отопление и ГВС | 1997 | подземный
|  | 38 | Театральная площадь, 2 | 150 | 38.4 | 150 | 38.4 | отопление и ГВС | 1997 | подземный
|  | ТК6 | УТК7 | 250 | 132.9 | 250 | 132.9 | отопление и ГВС | 1972 | подземный
|  | УТК7 | 14 | 250 | 38.1 | 250 | 38.1 | отопление и ГВС | 2007 | подземный
|  | 14 | ТК8 | 250 | 71.3 | 250 | 71.3 | отопление и ГВС | 2007 | подземный
|  | ТК8 | 15 | 100 | 61.3 | 100 | 61.3 | отопление и ГВС | 2007 | подземный
|  | ТК8 | 16 | 200 | 93.6 | 200 | 93.6 | отопление и ГВС | 1972 | подземный
|  | 16 | 17 | 200 | 24.8 | 200 | 24.8 | отопление и ГВС | 2012 | подземный
|  | 17 | ТК-а | 200 | 10.5 | 200 | 10.5 | отопление и ГВС | 2004 | подземный
|  | ТК-а | ТК | 100 | 146 | 100 | 146 | отопление и ГВС | 2008 | подземный
|  | ТК-а | Т6 | 200 | 25 | 200 | 25 | отопление и ГВС | 2004 | надземная
|  | Т6 | ТК10 | 200 | 33.7 | 200 | 33.7 | отопление и ГВС | 2004 | надземная
|  | ТК10 | Т30 | 200 | 72.2 | 200 | 72.2 | отопление и ГВС | 1976 | подземный
|  | Т30 | 21 | 80 | 29.2 | 80 | 29.2 | отопление и ГВС | 1996 | подземный | 20 лет
|  | 21 | ТК22 | 100 | 16.8 | 100 | 16.8 | отопление и ГВС | 1996 | подземный | 20 лет
|  | ТК22 | УТ1 | 200 | 16.69 | 200 | 16.69 | отопление и ГВС | 2014 | подземный
|  | УТ1 | 24 | 80 | 25 | 80 | 25 | отопление и ГВС | 1996 | подземный | 20 лет
|  | 24 | 25 | 80 | 8.6 | 80 | 8.6 | отопление и ГВС | 1996 | надземная | 20 лет
|  | 25 | 26 | 65 | 25.6 | 65 | 25.6 | отопление и ГВС | 1996 | надземная | 20 лет
|  | 26 | Т5 | 65 | 18.3 | 65 | 18.3 | отопление и ГВС | 1996 | надземная | 20 лет
|  | Т5 | 27 | 80 | 36.8 | 80 | 36.8 | отопление и ГВС | 1996 | надземная | 20 лет
| ул. Гаражная, 45 | в.1 | т.1 | 300 | 7.05 | 300 | 7.05 | теплоноситель | 1987-06-01 | воздушная | 2017
|  | ТК-1 | ЦТП Ключевской | 200 | 176.8 | 200 | 176.8 | теплоноситель | 1987-06-01 | воздушная | 2017
|  | ТК-1 | в.2 | 250 | 500.3 | 250 | 500.3 | теплоноситель | 1987-06-01 | воздушная | 2017
|  | Ш-2 | ТК-9 | 200 | 226.2 | 200 | 226.2 | теплоноситель | 1987-06-01 | подземная | 2017
|  | т. 22 | т. 13 | 80 | 56 | 80 | 56 | теплоноситель | 1987-06-01 | воздушная | 2017
|  | ТК-9 | т.14 | 200 | 97 | 200 | 97 | теплоноситель | 1987-06-01 | подземная | 2017
|  | т.14 | Дзержинского, 3/2 | 50 | 10 | 50 | 10 | теплоноситель | 1987-06-01 | подземная | 2017
|  | т.14 | т.15 | 200 | 28.8 | 200 | 28.8 | теплоноситель | 1987-06-01 | подземная | 2017
|  | т.15 | т.2 | 50 | 41.59 | 50 | 41.59 | теплоноситель | 1987-06-01 | подземная | 2017
|  | т.15 | ТК-10 | 200 | 72 | 200 | 72 | теплоноситель | 1987-06-01 | подземная | 2017
|  | ТК-10 | Дзержинского, 2 | 80 | 61.6 | 80 | 61.6 | теплоноситель | 1987-06-01 | подземная | 2017
|  | ТК-10 | т.19 | 200 | 5.89 | 200 | 5.89 | теплоноситель | 1987-06-01 | подземная | 2017
|  | т.16 | ЦТП Шоссе Нефтяников, 9/1 | 125 | 62.9 | 125 | 62.9 | теплоноситель | 1987-06-01 | воздушная | 2017
|  | т.16 | т.17 | 100 | 62 | 100 | 62 | теплоноситель | 1987-06-01 | воздушная | 2017
|  | т.17 | дзержинского, 10 | 50 | 34.5 | 50 | 34.5 | теплоноситель | 1987-06-01 | воздушная | 2017
|  | т.17 | т4 | 50 | 77.07 | 50 | 77.07 | теплоноситель | 1987-06-01 | воздушная | 2017
|  | т.4 | дзержинского, 6 | 50 | 4.1 | 50 | 4.1 | теплоноситель | 1987-06-01 | воздушная | 2017
|  | т.17 | дзержинского, 8 | 80 | 8 | 80 | 8 | теплоноситель | 1987-06-01 | воздушная | 2017
|  | т.18 | дзержинского, 8/1 | 50 | 19 | 50 | 19 | теплоноситель | 1987-06-01 | воздушная | 2017
|  | т.13 | в.1 | 80 | 6.3 | 80 | 6.3 | теплоноситель | 1987-06-01 | подземная | 2017
|  | в.1 | Морская, 3 | 80 | 5.2 | 80 | 5.2 | теплоноситель | 1987-06-01 | подземная | 2017
|  | в.1 | Морская, 3/пристр | 50 | 9.5 | 50 | 9.5 | теплоноситель | 1987-06-01 | подземная | 2017
|  | т.9 | в.1 | 80 | 14.5 | 80 | 14.5 | теплоноситель | 1987-06-01 | воздушная | 2017
|  | в.1 | в.2 | 80 | 25 | 80 | 25 | теплоноситель | 1987-06-01 | воздушная | 2017
|  | в.2 | в.3 | 70 | 25 | 70 | 25 | теплоноситель | 1987-06-01 | воздушная | 2017
|  | в.3 | в.4 | 50 | 25 | 50 | 25 | теплоноситель | 1987-06-01 | воздушная | 2017
|  | в.4 | Брянск, 8-4 | 80 | 4.2 | 80 | 4.2 | теплоноситель | 1987-06-01 | воздушная | 2017
|  | в.3 | Брянск, 8-3 | 80 | 4.5 | 80 | 4.5 | теплоноситель | 1987-06-01 | воздушная | 2017
|  | в.2 | Брянск, 8-2 | 80 | 4.5 | 80 | 4.5 | теплоноситель | 1987-06-01 | воздушная | 2017
|  | в.1 | Брянск, 8-1 | 80 | 4.5 | 80 | 4.5 | теплоноситель | 1987-06-01 | воздушная | 2017
|  | ТК-9 | т.11 | 80 | 23.9 | 80 | 23.9 | теплоноситель | 1987-06-01 | подземная | 2017
|  | т.11 | т.12 | 80 | 58.7 | 80 | 58.7 | теплоноситель | 1987-06-01 | подземная | 2017
|  | т.12 | ТК-5 | 80 | 36.14 | 80 | 36.14 | теплоноситель | 2014-06-01 | подземная
|  | гаражная, 45 | в.1 | 250 | 8.2 | 250 | 8.2 | теплоноситель | 1987-06-01 | воздушная | 2017
|  | т.1 | ТК-1 | 300 | 16.24 | 300 | 16.24 | теплоноситель | 1987-06-01 | подземная | 2017
|  | т.2 | т.3 | 50 | 16.44 | 50 | 16.44 | теплоноситель | 2001-06-01 | воздушная
|  | т.3 | дзержинского, 7 | 50 | 12.55 | 50 | 12.55 | теплоноситель | 1987-06-01 | подземная | 2017
|  | в.2 | ЦТП Рашпилевская, 178/3 | 200 | 3.3 | 200 | 3.3 | теплоноситель | 1987-06-01 | воздушная | 2017
|  | т.18 | т.16 | 200 | 41.32 | 200 | 41.32 | теплоноситель | 1987-06-01 | воздушная | 2017
|  | т.4 | Дзержинского, 4 | 50 | 47.12 | 50 | 47.12 | теплоноситель | 1987-06-01 | воздушная | 2017
|  | т.19 | т.18 | 200 | 132.27 | 200 | 132.27 | теплоноситель | 1987-06-01 | воздушная | 2017
|  | в.1 | Ш-4 | 50 | 16.5 | 50 | 16.5 | теплоноситель | 1987-06-01 | воздушная | 2017
|  | т.20 | т.21 | 50 | 36.3 | 50 | 36.3 | теплоноситель | 1987-06-01 | воздушная | 2017
|  | т.20 | гаражная, 45/подкачка | 25 | 17.9 | 25 | 17.9 | теплоноситель | 1987-06-01 | воздушная | 2017
|  | т.21 | Аэродромная, 68 | 50 | 109.2 | 50 | 109.2 | теплоноситель | 1987-06-01 | воздушная | 2017
|  | т.21 | Гаврилова, 29/институт | 32 | 9.4 | 32 | 9.4 | теплоноситель | 1987-06-01 | воздушная | 2017
|  | ТК-9 | т.22 | 80 | 21 | 80 | 21 | теплоноситель | 1987-06-01 | воздушная | 2017
|  | т.1/1 | ТК-3 | 150 | 125.1 | 150 | 125.1 | теплоноситель | 2014-01-15 | воздушная
|  | ТК-5 | т.9 | 80 | 86 | 80 | 86 | теплоноситель | 1987-06-01 | воздушная | 2017
|  | ТК-3 | Морская, 49 | 70 | 60.6 | 70 | 60.6 | теплоноситель | 2014-01-15 | подземная
|  | Ш-3 | т.1-1 | 150 | 47.4 | 150 | 47.4 | теплоноситель | 2014-01-15 | воздушная
|  | в.2 | Ш-2 | 200 | 1 | 200 | 1 | теплоноситель | 1987-06-01 | подземная | 2017
|  | т.1 | Ш-3 | 150 | 1 | 150 | 1 | теплоноситель | 2014-01-15 | подземная
|  | Ш-4 | т.20 | 50 | 1 | 50 | 1 | теплоноситель | 1987-06-01 | воздушная | 2017
|  | ТК-3 | У- | 150 | 105.6 | 150 | 105.6 | теплоноситель | 2014-08-15 | подземная
|  | У- | Морская, 47/лит.2 | 80 | 11.6 | 80 | 11.6 | теплоноситель | 2014-08-15 | подземная
|  | У- | ТК-4 | 125 | 59 | 125 | 59 | теплоноситель | 2015-04-15 | подземная
|  | ТК-4 | Морская,43/лит3 | 100 | 8.3 | 100 | 8.3 | теплоноситель | 2015-04-15 | подземная
|  | ТК-4 | Морская, 43/лит.4 | 100 | 83 | 100 | 83 | теплоноситель | 2015-04-15 | подземная
| Янковского, 108 | Янковского, 108 | ТК-1 | 300 | 7.3 | 300 | 7.3 | теплоноситель | 1985 | канальная | 2017
|  | ТК-1 | точка 14 | 250 | 182.1 | 250 | 182.1 | теплоноситель | 2008 | воздушная
|  | точка 14 | точка 14-1 | 300 | 25.38 | 300 | 25.38 | теплоноситель | 1985 | канальная | 2017
|  | точка 14-1 | точка 14-2 | 300 | 88 | 300 | 88 | теплоноситель | 2015 | канальная
|  | точка 14-2 | ТК 8 | 300 | 31.88 | 300 | 31.88 | теплоноситель | 2016 | канальная
|  | ТК 8 | ТК 9 | 300 | 149.7 | 300 | 149.7 | теплоноситель | 2000 | канальная
|  | ТК 9 | точка Т9 | 300 | 10.2 | 300 | 10.2 | теплоноситель | 1985 | канальная | 2017
|  | точка В3 | ТК 10 | 300/80 | 23.7 | 300/50 | 23.7 | отопление/ГВС | 1985 | канальная | 2017
|  | ТК 10 | точка 18 | 150/80 | 32.3 | 150/50 | 32.3 | отопление/ГВС | 1985 | канальная | 2017
|  | точка 18 | точка 19 | 125/80 | 6.4 | 125/50 | 6.4 | отопление/ГВС | 1985 | воздушная | 2017
|  | точка 19 | ЦТП Янк. 151/1 | 125/80 | 82.5 | 125/50 | 82.5 | отопление/ГВС | 1985 | воздушная | 2017
|  | ТК 10 | точка 17 | 300 | 10.1 | 300 | 10.1 | отопление | 1985 | канальная | 2017
|  | точка 17 | точка Т5 | 80 | 105.6 | 80 | 105.6 | отопление | 1985 | воздушная | 2017
|  | точка 17 | ТК 11 | 300 | 21.6 | 300 | 21.6 | отопление | 1985 | воздушная | 2017
|  | ТК 11 | ТК 15' | 300 | 134.5 | 300 | 134.4 | теплоноситель | 1985 | канальная | 2017
|  | ТК 15 | точка В1 | 80 | 36.2 | 80 | 36.2 | теплоноситель | 1985 | канальная | 2017
|  | ТК 15 | ТК 16 | 300 | 72.2 | 300 | 72.2 | теплоноситель | 2007 | канальная
|  | ТК 16 | ТК 17 | 300 | 66 | 300 | 66 | теплоноситель | 2007 | канальная
|  | ТК 17 | ТК 18 | 300 | 25 | 300 | 25 | теплоноситель | 2006 | канальная
|  | ТК 18 | ТК 19 | 300 | 43.6 | 300 | 43.6 | теплоноситель | 2008 | канальная
|  | ТК 19 | точка Т3 | 300 | 29 | 300 | 29 | теплоноситель | 2006 | канальная
|  | точка Т3 | ТК-20 | 300 | 96.5 | 300 | 96.5 | теплоноситель | 1985 | канальная | 2017
|  | ТК 20' | ТК | 80 | 24.7 | 80 | 24.7 | теплоноситель | 1985 | канальная | 2017
|  | ТК 20 | ТК 29 | 300 | 56.2 | 300 | 56.2 | теплоноситель | 1991 | канальная | 2017
|  | ТК 29 | точка В1 | 100 | 13.4 | 100 | 13.4 | отопление | 1985 | канальная | 2017
|  | ТК 29 | ТК-закольцовка | 300 | 50.6 | 300 | 50.6 | теплоноситель | 1985 | канальная | 2017
|  | ТК-закольцовка | точка У-2 | 300 | 50.2 | 300 | 50.2 | теплоноситель | 1985 | канальная | 2017
|  | ТК-г | ТК-закольцовка | 200 | 68.3 | 200 | 68.3 | теплоноситель | 1996 | канальная
|  | ТК-д | ТК-г | 200 | 87.6 | 200 | 87.6 | теплоноситель | 1996 | канальная
|  | ТК-г | ТК-в | 200 | 42 | 200 | 42 | теплоноситель | 2007 | канальная
|  | ТК-в | ТК 41 | 200 | 74.7 | 200 | 74.7 | теплоноситель | 2006 | канальная
|  | ТК 41 | Головатого, 313 | 200 | 56.3 | 200 | 56.3 | теплоноситель | 2006 | канальная
| Промышленная,21 | Промышленная,21 | ТК 1 | 250 | 2.9 | 250 | 2.9 | теплоноситель | 1982 | канальная | 2017
|  | ТК 1 | точка т2 | 250 | 42.9 | 250 | 42.9 | теплоноситель | 2000 | бесканальная
|  | ТК 1 | ТК 5 | 150 | 85.8 | 150 | 85.8 | теплоноситель | 2011 | бесканальная
|  | ТК 5 | ТК 6 | 150 | 129 | 150 | 129 | теплоноситель | 2011 | бесканальная
|  | ТК 6 | Промышленная,19б,1 | 100 | 50.3 | 100 | 50.3 | теплоноситель | 2011 | бесканальная
|  | ТК 6 | ТК 7 | 150 | 33.6 | 150 | 33.6 | теплоноситель | 2011 | бесканальная
|  | ТК 7 | Промышленная,19А | 100 | 61.2 | 100 | 61.2 | теплоноситель | 2011 | бесканальная
|  | точка 4/1 | точка 40 | 150/125 | 15 | 150/100 | 15 | отопление/ГВС | 1982 | канальная | 2017
|  | точка 45 | ТК 3 | 150/125 | 33.9 | 150/100 | 33.9 | отопление/ГВС | 1982 | канальная | 2017
|  | ТК 3 | точка 46 | 80/50 | 77.7 | 80/50 | 77.7 | отопление/ГВС | 1982 | воздушная | 2017
|  | ТК 3 | точка 47 | 100/76 | 29.4 | 100/50 | 29.4 | отопление/ГВС | 1982 | воздушная | 2017
|  | точка 47 | точка 50 | 100/76 | 23.3 | 100/50 | 23.3 | отопление/ГВС | 1982 | воздушная | 2017
|  | точка 50 | точка 52 | 100/76 | 34.3 | 100/50 | 34.3 | отопление/ГВС | 1982 | воздушная | 2017
|  | точка 52 | точка 53 | 80/50 | 26.8 | 80/50 | 26.8 | теплоноситель | 1982 | воздушная | 2017
|  | точка т4 | точка 56 | 125/50 | 73 | 125/50 | 73 | отопление/ГВС | 1982 | канальная | 2017
|  | точка 56 | ТК 2 | 125 | 151.5 | 125 | 151.5 | теплоноситель | 1982 | канальная | 2017
|  | ТК 2 | точка 95 | 100 | 19.8 | 100 | 19.8 | теплоноситель | 1982 | воздушная | 2017
|  | ТК 2 | точка 60 | 100 | 121.7 | 100 | 121.7 | отопление | 1982 | канальная | 2017
|  | точка 60 | точка 61 | 100 | 49 | 100 | 49 | отопление | 1982 | воздушная | 2017
|  | точка 61 | Северная, 347 | 100 | 68.6 | 100 | 68.6 | отопление | 1982 | воздушная | 2017
|  | точка т4 | точка 5 | 150/125 | 26.7 | 150/100 | 26.7 | отопление/ГВС | 1982 | воздушная | 2017
|  | точка 9 | точка 10 | 80/80 | 15 | 80/50 | 15 | отопление/ГВС | 1982 | воздушная | 2017
|  | точка 10 | точка У-2 | 80/80 | 61.8 | 80/50 | 61.8 | отопление/ГВС | 1982 | воздушная | 2017
|  | точка У-3 | точка У-4 | 80 | 52 | 50 | 52 | ГВС | 1982 | воздушная | 2017
|  | точка 28 | точка 29 | 100 | 40 | 100 | 40 | отопление/ГВС | 1982 | воздушная | 2017
|  | точка 29 | точка 32 | 100/32 | 37.3 | 100/32 | 37.3 | отопление/ГВС | 1982 | воздушная | 2017
|  | точка 32 | точка 33 | 80/32 | 25 | 80/32 | 25 | отопление/ГВС | 1982 | воздушная | 2017
|  | точка 33 | точка 34 | 80/32 | 12.5 | 80/32 | 12.5 | отопление/ГВС | 1982 | воздушная | 2017
|  | точка 34 | точка 35 | 80/32 | 32.3 | 80/32 | 32.3 | отопление/ГВС | 1982 | воздушная | 2017
|  | точка 35 | точка 38 | 80 | 8 | 80 | 8 | отопление | 1982 | воздушная | 2017
|  | точка 12 | точка 13 | 125/80 | 36.6 | 125/50 | 36.6 | отопление/ГВС | 1982 | воздушная | 2017
|  | точка 13 | точка 14 | 125/81 | 37.6 | 125/51 | 37.6 | отопление/ГВС | 1982 | воздушная | 2017
|  | точка 14 | точка 15 | 125/82 | 38.6 | 125/52 | 38.6 | отопление/ГВС | 1982 | воздушная | 2017
|  | точка 15 | точка 16 | 125/83 | 39.6 | 125/53 | 39.6 | отопление/ГВС | 1982 | воздушная | 2017
ЭР № 8
| ул.Восточно-Кругликовкая,55/4 | ТК-86 | ТК-87 | 165 | 38 | 165 | 38 | теплоноситель | 1977 | подземная | 2017
|  | ТК-87 | ТК-88 | 165 | 99 | 165 | 99 | теплоноситель | 1977 | подземная | 2017
|  | ТК-88 | В.171 | 108 | 39 | 108 | 39 | теплоноситель | 1977 | подземная | 2017
|  | ТК-88 | В.170 | 57 | 65 | 57 | 65 | теплоноситель | 1977 | подземная | 2017
|  | ТК-53 | ТК-62 | 108 | 70 | 108 | 70 | теплоноситель | 1977 | подземная | 2017
|  | ТК-62 | В.232 | 108 | 15 | 108 | 15 | теплоноситель | 1977 | подземная | 2017
|  | ТК-62 | В.231 | 108 | 17 | 108 | 17 | теплоноситель | 1977 | подземная | 2017
|  | В.229 | ТК-61 | 76 | 37 | 76 | 37 | теплоноситель | 1977 | подземная | 2017
|  | ТК-61 | В.228 | 76 | 110 | 76 | 110 | теплоноситель | 1977 | подземная | 2017
|  | ТК-70 | ТК-60 | 108 | 52 | 108 | 52 | теплоноситель | 1977 | подземная | 2017
|  | ТК-60 | В.222 | 89 | 62 | 89 | 62 | теплоноситель | 1977 | подземная | 2017
|  | В.256 | Т.65 | 76 | 21 | 76 | 21 | отопление | 1977 | надземная | 2017
|  | Т.65 | Т.64 | 76 | 33 | 76 | 33 | отопление | 1977 | надземная | 2017
|  | Т.64 | Т.62 | 76 | 59 | 76 | 59 | отопление | 1977 | надземная | 2017
|  | В.241 | Т.62 | 80 | 10 | 80 | 10 | отопление | 1977 | надземная | 2017
|  | Т.62 | Т.61 | 80 | 36 | 80 | 36 | отопление | 1977 | надземная | 2017
|  | В.254 | ТК-76 | 76 | 47 | 76 | 47 | отопление | 1977 | подземная | 2017
|  | ТК-76 | В.192 | 76 | 41 | 76 | 41 | отопление | 1977 | подземная | 2017
|  | В.192 | В.194 | 57 | 11 | 57 | 11 | отопление | 1977 | В подвале | 2017
|  | В.194 | В.195 | 57 | 35 | 57 | 35 | отопление | 1977 | надземная | 2017
|  | Т.75 | Т.78 | 159 | 31 | 159 | 31 | отопление | 1977 | надземная | 2017
|  | Т.78 | ТК-77 | 159 | 87 | 159 | 87 | отопление | 1977 | надземная | 2017
|  | ТК-77 | В.191 | 108 | 74 | 108 | 74 | отопление | 1977 | подземная | 2017
|  | ТК-77 | ТК-78 | 108 | 139 | 108 | 139 | отопление | 1977 | подземная | 2017
|  | ТК-78 | В.182 | 89 | 17 | 57 | 17 | отопление | 1977 | подземная | 2017
|  | В.182 | В.180 | 108 | 14 | 108 | 14 | отопление | 1977 | подземная | 2017
|  | ТК-78 | В.183 | 133 | 22 | 108 | 22 | отопление | 1977 | подземная | 2017
|  | ТК-77 | Т.70 | 133 | 89 | 133 | 89 | отопление | 1977 | надземная | 2017
|  | Т.70 | В.197 | 108 | 33 | 108 | 33 | отопление | 1977 | надземная | 2017
|  | Т.70 | Т.69 | 133 | 17 | 133 | 17 | отопление | 1977 | надземная | 2017
|  | Т.69 | В.196 | 89 | 78 | 89 | 78 | отопление | 1977 | надземная | 2017
|  | Т.69 | Т.67 | 133 | 193 | 133 | 193 | отопление | 1977 | надземная | 2017
|  | Т.67/1 | В.211 | 57 | 30 | 57 | 30 | отопление | 1977 | подземная | 2017
|  | ТК-73 | ТК-72 | 89 | 50 | 89 | 50 | отопление | 1977 | подземная | 2017
|  | ТК-72 | В.212 | 89 | 26 | 89 | 26 | отопление | 1977 | подземная | 2017
| ул.Московская,42 | Т.31 | ТК-7 | 219 | 211 | 219 | 211 | отопление | 2006 | надземная
|  | ТК-7 | В.39 | 108 | 28 | 219 | 28 | отопление | 2006 | подземная
|  | В.39 | В.44 | 108 | 12 | 108 | 12 | отопление | 2006 | подземная
|  | В.44 | В.45 | 57 | 45 | 57 | 45 | отопление | 2006 | подземная
|  | ТК-7 | Т.27 | 219 | 231 | 219 | 231 | отопление | 2006 | надземная
|  | Т.22 | Т.23 | 108 | 100 | 108 | 100 | отопление | 2006 | надземная
|  | Т.23 | ТК-13 | 57 | 39 | 57 | 39 | отопление | 2006 | подземная
|  | Т.23 | Т.25 | 108 | 77 | 108 | 77 | отопление | 2006 | надземная
|  | Т.25 | Т.26 | 159 | 17 | 159 | 17 | отопление | 2006 | надземная
|  | Т.26 | В.46 | 89 | 30 | 89 | 30 | отопление | 2006 | подземная
|  | Т.25 | Т.27 | 159 | 64 | 159 | 64 | отопление | 2006 | надземная
|  | ТК-8 | ТК-9 | 108 | 26 | 108 | 26 | отопление | 2006 | подземная
|  | ТК-9 | ТК-10 | 108 | 31 | 108 | 31 | отопление | 2006 | подземная
|  | ТК-10 | ТК-11 | 108 | 53 | 108 | 53 | отопление | 2006 | подземная
|  | ТК-11 | ТК-12 | 108 | 82 | 108 | 82 | отопление | 2006 | подземная
|  | ТК-12 | ТК-13 | 89 | 90 | 89 | 90 | отопление | 2006 | подземная
|  | Т.32 | Т.3 | 325 | 81 | 325 | 81 | отопление | 2006 | надземная
|  | Т.3 | ТК-1 | 159 | 75 | 159 | 75 | отопление | 2006 | подземная
|  | ТК-1 | В.1 | 108 | 39 | 108 | 39 | отопление | 2006 | подземная
|  | ТК-1 | В.2 | 108 | 29 | 108 | 29 | отопление | 2006 | подземная
|  | Т.3 | Т.4 | 325 | 56 | 325 | 56 | отопление | 2006 | надземная
|  | Т.4 | Т.6 | 273 | 241 | 273 | 241 | отопление | 2006 | надземная
|  | Т.5 | Т.А | 108 | 62 | 108 | 62 | отопление | 2006 | подземная
|  | Т.6 | Т.7 | 108 | 27 | 108 | 27 | отопление | 2006 | подземная
|  | Т.7 | В.56 | 57 | 22 | 57 | 22 | отопление | 2006 | подземная
|  | Т.7 | В.4 | 89 | 40 | 89 | 40 | отопление | 2006 | подземная
|  | Т.6 | ТК-2 | 325 | 58 | 325 | 58 | отопление | 2006 | подземная
|  | ТК-2 | В.6 | 89 | 8 | 89 | 8 | отопление | 2006 | подземная
|  | ТК-2 | В.5 | 89 | 22 | 89 | 22 | отопление | 2006 | подземная
|  | ТК-2 | Т.9 | 273 | 40 | 273 | 40 | отопление | 2006 | подземная
|  | Т.9 | ТК-3 | 219 | 27 | 219 | 27 | отопление | 2006 | подземная
|  | ТК-3 | Т.10 | 219 | 46 | 219 | 46 | отопление | 2006 | подземная
|  | ТК-3 | В.10 | 219 | 18 | 219 | 18 | отопление | 2006 | подземная
|  | В.10 | В.11 | 159 | 160 | 159 | 160 | отопление | 2006 | подземная
|  | Т.10 | Т.12/1 | 219 | 228 | 219 | 228 | отопление | 1995 | надземная | 2017 год
|  | Т.12/1 | Т.14 | 159 | 12 | 159 | 12 | отопление | 2006 | надземная
|  | Т.14 | ТК-4 | 159 | 10 | 159 | 10 | отопление | 2006 | подземная
|  | ТК-4 | В.21 | 89 | 57 | 89 | 57 | отопление | 2006 | подземная
|  | Т.14 | Т.15 | 159 | 32 | 159 | 32 | отопление | 2006 | надземная
|  | Т.15 | Т.17 | 108 | 24 | 108 | 24 | отопление | 2006 | надземная
|  | Т.17 | В.30 | 89 | 7 | 89 | 7 | отопление | 2006 | подземная
|  | Т.15 | Т.16 | 108 | 29 | 108 | 29 | отопление | 2006 | надземная
|  | Т.16 | ТК-5 | 89 | 10 | 89 | 10 | отопление | 2006 | подземная
|  | ТК-5 | В.22 | 89 | 11 | 89 | 11 | отопление | 2006 | подземная
|  | Т.12/1 | Т.13 | 89 | 14 | 89 | 14 | отопление | 2006 | надземная
|  | Т.13 | Т.13/1 | 89 | 89 | 89 | 89 | отопление | 2006 | подземная
|  | Т.13/1 | ТК-6 | 108 | 20 | 108 | 20 | отопление | 2011 | подземная
|  | ТК-6 | Т.36 | 76 | 17 | 76 | 17 | отопление | 2011 | подземная
|  | ТК-6 | Р-1 | 76 | 55 | 76 | 55 | отопление | 2011 | подземная
|  | Р-1 | В.38 | 57 | 13 | 57 | 13 | отопление | 2011 | подземная
| ул.Московская,74 | ТК-1-ТК-2 | ТК-4 | 273 | 119 | 273 | 119 | отопление | 1979 | подземная | 2017
|  | ТК-4 | ТК-13 | 273 | 180 | 273 | 180 | отопление | 1979 | подземная | 2017
|  | ТК-13 | В.35 | 273 | 76 | 273 | 76 | отопление | 1979 | подземная | 2017
|  | ТК-1 | ТК-20 | 273 | 175 | 273 | 175 | отопление | 1979 | подземная | 2017
|  | ТК-20 | ТК-7 | 273 | 57 | 273 | 57 | отопление | 1979 | подземная | 2017
|  | ТК-7 | В.2 | 80 | 6 | 80 | 6 | отопление | 1979 | надземная | 2017
|  | ТК-7 | В.1 | 108 | 57 | 100 | 57 | отопление | 1979 | подземная | 2017
|  | ТК-7 | ТК-6 | 273 | 59 | 273 | 59 | отопление | 1995 | надземная | 2017
|  | ТК-6 | ТК-8 | 108 | 80 | 108 | 80 | отопление | 1995 | надземная | 2017
|  | ТК-8 | В.3 | 89 | 4 | 89 | 4 | отопление | 1979 | подземная | 2017
|  | ТК-8 | ул.Московская,56 | 89 | 56 | 89 | 56 | отопление | 1979 | подземная | 2017
|  | ТК-8 | Т.5 | 89 | 89 | 89 | 89 | отопление | 1995 | надземная | 2017
|  | Т.5 | В.4 | 89 | 7 | 89 | 7 | отопление | 1979 | подземная | 2017
|  | ТК-1 | Т.1 | 133 | 10 | 133 | 10 | отопление | 1979 | подземная | 2017
|  | Т.1 | ТК-16 | 133 | 95 | 133 | 95 | отопление | 1995 | надземная | 2017
|  | ТК-16 | В.1 | 76 | 10 | 76 | 10 | отопление | 1979 | подземная | 2017
|  | ТК-16 | Т.2 | 89 | 19 | 89 | 19 | отопление | 1995 | надземная | 2017
|  | Т.2 | В.4 | 76 | 19 | 76 | 19 | отопление | 1979 | подземная | 2017
|  | ТК-16 | В.5 | 133 | 39 | 133 | 39 | отопление | 1979 | подземная | 2017
|  | В.48 | ТК-17 | 133 | 23 | 133 | 23 | отопление | 1979 | подземная | 2017
|  | ТК-17 | В.6 | 76 | 21 | 76 | 21 | отопление | 1979 | подземная | 2017
|  | ТК-17 | ТК-18 | 108 | 50 | 108 | 50 | отопление | 1981 | подземная | 2017
|  | ТК-18 | В.10 | 89 | 33 | 89 | 33 | отопление | 1981 | подземная | 2017
|  | ТК-18 | В.9 | 89 | 62 | 89 | 62 | отопление | 1981 | подземная | 2017
|  | Т.1 | ТК-10 | 159 | 140 | 159 | 140 | отопление | 1979 | подземная | 2017
|  | ТК-10 | В.16 | 108 | 21 | 108 | 21 | отопление | 1979 | подземная | 2017
|  | ТК-10 | ТК-9 | 133 | 72 | 133 | 72 | отопление | 1979 | подземная | 2017
|  | ТК-9 | ул.Московская,76 | 76 | 35 | 76 | 35 | отопление | 1979 | подземная | 2017
|  | ТК-9 | ТК-8 | 133 | 69 | 133 | 69 | отопление | 1979 | подземная | 2017
|  | ТК-8 | ТК-11 | 108 | 36 | 108 | 36 | отопление | 1995 | надземная | 2017
|  | ТК-11 | ТК-12 | 108 | 35 | 108 | 35 | отопление | 1995 | надземная | 2017
|  | ТК-12 | В.28 | 89 | 17 | 89 | 17 | отопление | 1979 | подземная | 2017
|  | ТК-6 | В.29 | 76 | 10 | 76 | 10 | отопление | 1979 | подземная | 2017
|  | ТК-6 | В.30 | 89 | 22 | 89 | 22 | отопление | 1979 | подземная | 2017
| ул.Российская,96/1 | В.112 | В.262 | 108 | 20 | 108 | 20 | отопление | 1982 | подземная | 2017
|  | В.261 | В.116 | 108 | 70 | 108 | 70 | отопление | 1982 | надземная | 2017
|  | В.120 | ТК-40 | 108 | 17 | 108 | 17 | отопление | 1982 | подземная | 2017
|  | ТК-40 | В.154 | 89 | 16 | 89 | 16 | отопление | 1982 | подземная | 2017
|  | Т.2 | В.11 | 76 | 67 | 76 | 67 | отопление | 1982 | надземная | 2017
|  | Т.2 | В.6 | 76 | 89 | 76 | 89 | отопление | 1982 | надземная | 2017
|  | Т.2 | ТК-3 | 159 | 31 | 159 | 31 | отопление | 1982 | подземная | 2017
|  | ТК-3 | В.14 | 219 | 67 | 219 | 67 | отопление | 1982 | подземная | 2017
|  | ТК-10 | ул.Российская,100 | 57 | 28 | 57 | 28 | отопление | 1982 | подземная | 2017
|  | ТК-10 | Т.3 | 108 | 162 | 108 | 162 | отопление | 1982 | надземная | 2017
|  | Т.3 | Т.4 | 108 | 45 | 108 | 45 | отопление | 1982 | надземная | 2017
|  | Т.4 | В.32 | 76 | 38 | 76 | 38 | отопление | 1982 | надземная | 2017
|  | ТК-10 | Т.5 | 108 | 56 | 108 | 56 | отопление | 1982 | надземная | 2017
|  | Т.5 | В.20 | 89 | 46 | 89 | 46 | отопление | 1982 | надземная | 2017
|  | Т.5 | Т.6 | 108 | 74 | 108 | 74 | отопление | 1982 | надземная | 2017
|  | Т.6 | В.25 | 108 | 12 | 108 | 12 | отопление | 1982 | надземная | 2017
|  | ТК-3 | ТК-5 | 108 | 20 | 108 | 20 | отопление | 1982 | подземная | 2017
|  | ТК-5 | ТК-6 | 89 | 28 | 89 | 28 | отопление | 1982 | подземная | 2017
|  | ТК-6 | В.3 | 89 | 29 | 89 | 29 | отопление | 1982 | подземная | 2017
|  | ТК-5 | ТК-7 | 89 | 81 | 89 | 81 | отопление | 1982 | подземная | 2017
|  | Т.0 | Т.12 | 159 | 13 | 159 | 13 | отопление | 1982 | надземная | 2017
|  | Т.12 | В.64 | 76 | 10 | 76 | 10 | отопление | 1982 | подземная | 2017
|  | Т.12 | Т.25 | 89 | 45 | 89 | 45 | отопление | 1982 | надземная | 2017
|  | Т.25 | Т.26 | 57 | 29 | 57 | 29 | отопление | 1982 | надземная | 2017
|  | Т.25 | Т.27 | 89 | 73 | 89 | 73 | отопление | 1982 | надземная | 2017
|  | Т.27 | Т.28 | 57 | 31 | 57 | 31 | отопление | 1982 | надземная | 2017
|  | Т.27 | Т.30 | 57 | 97 | 57 | 97 | отопление | 1982 | надземная | 2017
|  | Т.17 | Т.18 | 108 | 15 | 108 | 15 | отопление | 1982 | надземная | 2017
|  | Т.18 | В.60 | 89 | 20 | 89 | 20 | отопление | 1982 | надземная | 2017
|  | Т.18 | Т.19 | 108 | 27 | 108 | 27 | отопление | 1982 | надземная | 2017
|  | Т.19 | Т.20 | 89 | 49 | 89 | 49 | отопление | 1982 | надземная | 2017
|  | Т.20 | Т.21 | 89 | 10 | 89 | 10 | отопление | 1982 | надземная | 2017
|  | Т.21 | В.59 | 89 | 15 | 89 | 15 | отопление | 1982 | подземная | 2017
|  | Т.16 | Т.15 | 219 | 30 | 219 | 30 | отопление | 1982 | надземная | 2017
|  | Т.15 | Т.14 | 108 | 18 | 108 | 18 | отопление | 1982 | надземная | 2017
|  | Т.15 | Т.22 | 219 | 21 | 219 | 21 | отопление | 1982 | надземная | 2017
|  | Т.22 | ул.1 Мая,93 | 40 | 6 | 40 | 6 | отопление | 1982 | надземная | 2017
|  | Т.22 | Т.29 | 219 | 52 | 219 | 52 | отопление | 1982 | надземная | 2017
|  | Т.29 | В.81 | 108 | 18 | 108 | 18 | отопление | 1982 | надземная | 2017
|  | Т.29 | ТК-30 | 219 | 85 | 219 | 85 | отопление | 1982 | надземная | 2017
|  | ТК-30 | Т.32 | 159 | 55 | 159 | 55 | отопление | 1982 | надземная | 2017
|  | Т.31 | Т.32 | 108 | 15 | 108 | 15 | отопление | 1982 | надземная | 2017
|  | Т.32 | Т.33 | 159 | 96 | 159 | 96 | отопление | 1982 | надземная | 2017
|  | Т.33 | Т.34 | 108 | 6 | 108 | 6 | отопление | 1982 | надземная | 2017
|  | Т.34 | Т.35 | 89 | 8 | 89 | 8 | отопление | 1982 | надземная | 2017
|  | Т.34 | В.95 | 89 | 17 | 89 | 17 | отопление | 1982 | надземная | 2017
|  | Т.1 | Т.39 | 325 | 169 | 325 | 169 | теплоноситель | 1982 | подземная | 2017
|  | ул.Российская,96/1 | ТК-1 | 325 | 11 | 325 | 11 | теплоноситель | 1982 | подземная | 2017
|  | ТК-1 | Т.1 | 325 | 8 | 325 | 8 | теплоноситель | 1982 | подземная | 2017
|  | Т.1 | ТК-2 | 273 | 57 | 273 | 57 | теплоноситель | 1982 | подземная | 2017
|  | ТК-2 | ул.40 Л.Победы,67 | 57 | 42 | 57 | 42 | теплоноситель | 1982 | подземная | 2017
|  | ТК-2 | ТК-4 | 273 | 114 | 273 | 114 | теплоноситель | 1982 | подземная | 2017
|  | ТК-4 | ТК-11 | 219 | 141 | 219 | 141 | теплоноситель | 1982 | подземная | 2017
|  | ТК-11 | ТК-12 | 219 | 32 | 219 | 32 | теплоноситель | 1982 | подземная | 2017
|  | ТК-12 | ТК-13 | 219 | 28 | 219 | 28 | теплоноситель | 1982 | подземная | 2017
|  | ТК-13 | В.260 | 219 | 108 | 219 | 108 | теплоноситель | 1982 | подземная | 2017
|  | ТК-11 | ТК-14 | 429 | 110 | 429 | 110 | теплоноситель | 1982 | подземная | 2017
|  | ТК-14 | ТК-15 | 429 | 199 | 429 | 199 | теплоноситель | 1982 | подземная | 2017
|  | ТК-18 | ТК-19а | 532 | 121 | 532 | 121 | теплоноситель | 1982 | подземная | 2017
|  | ТК-19а | ТК-19 | 532 | 57 | 532 | 57 | теплоноситель | 1982 | подземная | 2017
|  | ТК-19 | Т.7 | 159 | 32 | 159 | 32 | теплоноситель | 1982 | подземная | 2017
|  | Т.7 | ТК-22 | 159 | 120 | 159 | 120 | теплоноситель | 1982 | надземная | 2017
|  | ТК-22 | ТК-21 | 159 | 34 | 159 | 34 | теплоноситель | 1982 | подземная | 2017
|  | ТК-21 | В.51 | 159 | 10 | 159 | 10 | теплоноситель | 1982 | подземная | 2017
|  | ТК-21 | ТК-32 | 159 | 127 | 159 | 127 | теплоноситель | 1982 | подземная | 2017
|  | ТК-32 | ТК-31 | 159 | 78 | 159 | 78 | теплоноситель | 1982 | подземная | 2017
|  | ТК-31 | В.55 | 133 | 40 | 133 | 40 | теплоноситель | 1982 | подземная | 2017
|  | ТК-22 | ТК-23 | 159 | 93 | 159 | 93 | теплоноситель | 1982 | подземная | 2017
|  | ТК-23 | В.52 | 108 | 15 | 108 | 15 | теплоноситель | 1982 | подземная | 2017
|  | ТК-23 | Т.8 | 159 | 89 | 159 | 89 | теплоноситель | 1982 | надземная | 2017
|  | Т.5 | В.53 | 108 | 71 | 108 | 71 | теплоноситель | 1982 | надземная | 2017
|  | Т.5 | Т.9 | 159 | 102 | 159 | 102 | теплоноситель | 1982 | надземная | 2017
|  | Т.9 | Т.15 | 159 | 121 | 159 | 121 | теплоноситель | 1982 | надземная | 2017
ЭР № 1
Чугуев | ИТП Онежская, 7 | ИТП Онежская 7 | ТК-5/1 | 70 | 57 | 70 | 57 | отопительный период | 2008-01-01 | надземная
| ИТП Онеж.7 | ТК-5/1 | Онеж.,5/1 | 70 | 11 | 70 | 11 | отопительный период | 2008-01-01 | надземная
| ЦТП-118 (Сормовская,114/3) | ЦТП-118 | ВК-3/1 | 40 | 36 | 40 | 36 | отопительный период | 1979-01-01 | канал.
| ЦТП-118 (Сорм.,114/3) | ВК-3/1 | Сорм.,114а | 40 | 25 | 40 | 25 | отопительный период | 1979-01-01 | возд.
| ЦТП-118 (Сорм.,114/3) | т.9 | в.1 | 80 | 24.12 | 80 | 24.12 | отопительный период | 1979-01-01 | в подвале
| ЦТП-118 (Сорм.,114/3) | в.1 | т.10 | 80 | 25.87 | 80 | 25.87 | отопительный период | 1979-01-01 | в подвале
| ЦТП-118 (Сорм.,114/3) | ВК-8/1 | Сорм.,108/1 | 80 | 82 | 80 | 82 | отопительный период | 2008-01-01 | возд.
| ЦТП-118 (Сорм.,114/3) | ВК-10 | ВК-10а | 80 | 63 | 80 | 63 | отопительный период | 1979-01-01 | возд.
| ЦТП-118 (Сорм.,114/3) | ТК-8/2 | Сорм.,108/3 | 80 | 4 | 80 | 4 | отопительный период | 2010-01-01 | канал.
| ЦТП-118 (Сорм.,114/3) | ТК-8/2 | ТК-7/1 смотр. | 80 | 51 | 80 | 51 | отопительный период | 2010-09-01 | канал.
| ЦТП-118 (Сорм.,114/3) | ТК-7/1 смотр. | Сорм.,110/4 | 80 | 4 | 80 | 4 | отопительный период | 1979-01-01 | канал.
| ЦТП-118 (Сорм.,114/3) | т.10 | ТК-8/2 | 80 | 41 | 80 | 41 | отопительный период | 2010-09-01 | канал.
| ЦТП-118 (Сорм.,114/3) | ТК-7 | Сорм.,110/1 | 100 | 59 | 100 | 59 | отопительный период | 1979-01-01 | канал.
| ЦТП-118 (Сорм.,114/3) | ТК-3 | ТК-11 | 100 | 77 | 100 | 77 | отопительный период | 2014-11-01 | канал.
| ЦТП-118 (Сорм.,114/3) | ТК-7 | Сорм.,112 | 100 | 30 | 100 | 30 | отопительный период | 1999-01-01 | канал.
| ЦТП-118 (Сорм.,114/3) | ВК-10 | Симф.,18 | 125 | 32 | 125 | 32 | отопительный период | 1979-01-01 | возд.
| ЦТП-118 (Сорм.,114/3) | ТК-7 | ВК-8/1 | 150 | 48 | 150 | 48 | отопительный период | 1979-01-01 | возд.
| ЦТП-118 (Сорм.,114/3) | ВК-8/1 | ВК-8 | 150 | 43 | 150 | 43 | отопительный период | 1979-01-01 | возд.
| ЦТП-118 (Сорм.,114/3) | ВК-8 | ВК-9 | 150 | 66 | 150 | 66 | отопительный период | 1979-01-01 | возд.
| ЦТП-118 (Сорм.,114/3) | ВК-9 | ВК-10 | 150 | 68 | 150 | 68 | отопительный период | 1979-01-01 | канал.
| ЦТП-118 (Сорм.,114/3) | ТК-7 | Сорм.,112а | 50 | 120 | 50 | 120 | отопительный период | 1979-01-01 | канал.
| ЦТП-118 (Сорм.,114/3) | У-1 | Сорм.,110 | 70 | 30 | 70 | 30 | отопительный период | 1979-01-01 | канал.
| ЦТП-118 (Сорм.,114/3) | ВК-10 | Сорм.,104 | 70 | 23 | 70 | 23 | отопительный период | 1979-01-01 | возд.
| ЦТП-118 (Сорм.,114/3) | ТК-11 | У-1 | 70 | 13 | 70 | 13 | отопительный период | 2012-10-15 | канал.
| ЦТП-118 (Сорм.,114/3) | ТК-11 | Симф.,12 | 70 | 10 | 70 | 10 | отопительный период | 1979-01-01 | канал.
| ЦТП-118 (Сорм.,114/3) | ВК-9 | Сорм.,106 | 70 | 30 | 70 | 30 | отопительный период | 1979-01-01 | возд.
| ЦТП-118 (Сорм.,114/3) | ВК-10а | Сорм.,102 | 70 | 19 | 70 | 19 | отопительный период | 1979-01-01 | возд.
| ЦТП-118 (Сорм.,114/3) | ВК-8 | Сорм.,108 | 70 | 30 | 70 | 30 | отопительный период | 1979-01-01 | возд.
| ЦТП-118 (Сорм.,114/3) | ТК-7 | Симф.,18 | 70 | 37 | 70 | 37 | отопительный период | 2012-03-22 | канал.
| ЦТП-118 (Сорм.,114/3) | ЦТП-118 | ТК-3 | 200 | 16 | 200 | 16 | отопительный период | 1979-01-01 | канал.
| ЦТП-118 (Сорм.,114/3) | ТК-3 | ТК-7 | 200 | 57 | 200 | 57 | отопительный период | 1979-01-01 | канал.
| ЦТП-121 (Сормовская,173/1) | ЦТП-121 | ТК-35 | 100 | 67 | 100 | 67 | круглый год | 2015-11-01 | канал.
| ЦТП-121 (Сорм.,173/1) | ТК-35 | Тюляева,19/2,1 | 70 | 29 | 70 | 29 | отопительный период | 2009-08-01 | канал.
| ЦТП-121 (Сорм.,173/1) | ЦТП-121 | ТК-34 | 125 | 58 | 125 | 58 | отопительный период | 1979-01-01 | канал.
| ЦТП-121 (Сорм.,173/1) | ТК-34 | Тюляева,19/2,2 | 70 | 27 | 70 | 27 | отопительный период | 2016-09-01 | канал.
| ЦТП-121 (Сорм.,173/1) | ТК-34 | ТК-26 | 125 | 67 | 125 | 67 | отопительный период | 1979-01-01 | канал.
| ЦТП-121 (Сорм.,173/1) | ТК-26 | ТК-36 | 100 | 54 | 100 | 54 | отопительный период | 2012-10-01 | канал.
| ЦТП-121 (Сорм.,173/1) | ТК-36 | Тюляева 29 | 70 | 28 | 70 | 28 | отопительный период | 1979-01-01 | канал.
| ЦТП-121 (Сорм.,173/1) | ТК-36 | Сорм.,167 | 80 | 42 | 80 | 42 | отопительный период | 1979-01-01 | канал.
| ЦТП-121 (Сорм.,173/1) | ЦТП-121 | ТК-39а | 80 | 14.1 | 80 | 14.1 | отопительный период | 2014-11-02 | канал.
| ЦТП-121 (Сорм.,173/1) | ТК-39а | Сорм.,173 | 80 | 13.4 | 80 | 13.4 | отопительный период | 2014-11-02 | канал.
| ЦТП-121 (Сорм.,173/1) | ТК-35 | Тюляева,19/3 | 50 | 10.7 | 50 | 10.7 | отопительный период | 1984-01-01 | канал.
| ЦТП-121 (Сорм.,173/1) | ТК-35 | Тюляева,15,1 | 100 | 65 | 100 | 65 | круглый год | 1984-01-01 | канал.
| ЦТП-125 (Сормовская,169/1) | ЦТП-125 | ТК-14 | 200 | 7 | 200 | 7 | отопительный период | 1978-01-01 | канал.
| ЦТП-125 (Сорм.,169/1) | ТК-14 | ТК-15 | 70 | 79 | 70 | 79 | отопительный период | 1978-01-01 | канал.
| ЦТП-125 (Сорм.,169/1) | ТК-15 | Симф.,28 | 70 | 30 | 70 | 30 | отопительный период | 1978-01-01 | канал.
| ЦТП-125 (Сорм.,169/1) | ТК-15 | Симф.,36 | 70 | 47 | 70 | 47 | отопительный период | 2005-11-01 | возд.
| ЦТП-125 (Сорм.,169/1) | ТК-14 | ТК-9 | 200 | 127 | 200 | 127 | отопительный период | 1978-01-01 | канал.
| ЦТП-125 (Сорм.,169/1) | ТК-9 | ТК-10 | 150 | 25 | 150 | 25 | отопительный период | 1978-01-01 | канал.
| ЦТП-125 (Сорм.,169/1) | ТК-10 | Сорм.,165 | 100 | 24 | 100 | 24 | отопительный период | 1978-01-01 | канал.
| ЦТП-125 (Сорм.,169/1) | ТК-10 | ТК-12 | 150 | 90 | 150 | 90 | отопительный период | 1978-01-01 | канал.
| ЦТП-125 (Сорм.,169/1) | ТК-12 | Симф., 26 | 70 | 17 | 70 | 17 | отопительный период | 2005-06-01 | канал.
| ЦТП-125 (Сорм.,169/1) | ТК-12 | ТК-13 | 150 | 32 | 150 | 32 | отопительный период | 2005-06-01 | канал.
| ЦТП-125 (Сорм.,169/1) | ТК-13 | Симф.,24 | 125 | 8 | 125 | 8 | отопительный период | 2005-06-01 | канал.
| ЦТП-125 (Сорм.,169/1) | ТК-12 | ТК-11 | 100 | 63 | 100 | 63 | отопительный период | 1978-01-01 | канал.
| ЦТП-125 (Сорм.,169/1) | ТК-9 | ТК-16 | 100 | 108 | 100 | 108 | отопительный период | 1978-01-01 | канал.
| ЦТП-125 (Сорм.,169/1) | ТК-16 | Сорм.,169 | 100 | 187 | 100 | 187 | отопительный период | 2015-08-17 | канал.
| ЦТП-125 (Сорм.,169/1) | ТК-16 | Сорм.,171 | 80 | 16 | 80 | 16 | отопительный период | 1978-01-01 | канал.
| ЦТП-125 (Сорм.,169/1) | т.1 | в.1 | 125 | 24.6 | 125 | 24.6 | отопительный период | 2005-06-01 | в подвале
| ЦТП-125 (Сорм.,169/1) | т.2 | ТК-13 смотр. | 125 | 48 | 125 | 48 | отопительный период | 2015-06-01 | канал.
| ЦТП-125 (Сорм.,169/1) | в.1 | т.2 | 125 | 30.68 | 125 | 30.68 | отопительный период | 2005-06-01 | в подвале
| ЦТП-125 (Сорм.,169/1) | ТК-11 | Сорм.,163 | 100 | 20 | 100 | 20 | отопительный период | 2015-11-01 | канал.
| ЦТП-125 (Сорм.,169/1) | ТК-13 смотр. | Симф.,30/1/2 | 100 | 21 | 100 | 21 | отопительный период | 2015-06-01 | канал.
| ЦТП-129 (Тюляева,22/1) | ЦТП-129 | ТК14 | 150 | 5 | 150 | 5 | отопительный период | 1982-01-01 | канал.
| ЦТП-129 (Тюл.,22/1) | ВК-15 | ВК-16 | 150 | 56 | 150 | 56 | отопительный период | 1982-01-01 | возд.
| ЦТП-129 (Тюл.,22/1) | ВК-15 | Тюляева,22 | 70 | 27 | 70 | 27 | отопительный период | 2016-07-01 | возд.
| ЦТП-129 (Тюл.,22/1) | ТК14 | ВК-15 | 150 | 53 | 150 | 53 | отопительный период | 1982-01-01 | возд.
| ЦТП-129 (Тюл.,22/1) | ТК14 | Тюляева 20 | 100 | 55 | 100 | 55 | отопительный период | 1982-01-01 | канал.
| ЦТП-129 (Тюл.,22/1) | ВК-16 | Уральская 168 | 70 | 36 | 70 | 36 | отопительный период | 1982-01-01 | возд.
| ЦТП-129 (Тюл.,22/1) | ВК-16 | ВК-17 | 150 | 85 | 150 | 85 | отопительный период | 1982-01-01 | возд.
| ЦТП-129 (Тюл.,22/1) | ВК-17 | Уральская 170 | 70 | 35 | 70 | 35 | отопительный период | 1982-01-01 | возд.
| ЦТП-129 (Тюл.,22/1) | ВК-17 | ТК-18 | 150 | 82 | 150 | 82 | отопительный период | 1982-01-01 | возд.
| ЦТП-129 (Тюл.,22/1) | ТК-18 | Уральская 172 | 100 | 46 | 100 | 46 | отопительный период | 2015-09-16 | канал.
| ЦТП-129 (Тюл.,22/1) | ТК-18 | Уральская 174 | 70 | 3 | 70 | 3 | отопительный период | 1982-01-01 | канал.
| ЦТП-133 (Сормовская,189/3) | в.4 | Сорм.,187 гараж | 32 | 33 | 32 | 33 | отопительный период | 1985-01-01 | канал.
| ЦТП-133 (Сорм.,189/3) | ТК-11а | Сорм.,189 | 80 | 9 | 80 | 9 | отопительный период | 1985-01-01 | канал.
| ЦТП-133 (Сорм.,189/3) | ТК-12в | Сорм.,197 | 80 | 17 | 80 | 17 | отопительный период | 1985-01-01 | канал.
| ЦТП-133 (Сорм.,189/3) | ТК-12а/1 | Сорм.,195 | 80 | 22 | 80 | 22 | отопительный период | 1985-01-01 | канал.
| ЦТП-133 (Сорм.,189/3) | ТК-12а | ТК-12б | 80 | 71 | 80 | 71 | отопительный период | 1985-01-01 | канал.
| ЦТП-133 (Сорм.,189/3) | ТК-15 | Сорм.,187 | 80 | 28 | 80 | 28 | отопительный период | 1985-01-01 | канал.
| ЦТП-133 (Сорм.,189/3) | ТК-16 | Сорм.,191/1 | 80 | 41 | 80 | 41 | отопительный период | 2011-01-01 | канал.
| ЦТП-133 (Сорм.,189/3) | ТК-17 | 30-й Ир.Див.6 | 125 | 32 | 125 | 32 | отопительный период | 1985-01-01 | канал.
| ЦТП-133 (Сорм.,189/3) | ТК-15 | ТК-16 | 125 | 69.9 | 125 | 69.9 | отопительный период | 2011-10-27 | канал.
| ЦТП-133 (Сорм.,189/3) | ТК-12 | ТК-12в | 150 | 26 | 150 | 26 | отопительный период | 1985-01-01 | канал.
| ЦТП-133 (Сорм.,189/3) | ТК-11а | т.4 | 150 | 29.6 | 150 | 29.6 | отопительный период | 1985-01-01 | канал.
| ЦТП-133 (Сорм.,189/3) | т.4 | ТК-12а | 150 | 15 | 150 | 15 | отопительный период | 1985-01-01 | канал.
| ЦТП-133 (Сорм.,189/3) | ТК-12а | ТК-12а/1 | 150 | 3 | 150 | 3 | отопительный период | 1985-01-01 | канал.
| ЦТП-133 (Сорм.,189/3) | ТК-11 | ТК-11б | 150 | 35 | 150 | 35 | отопительный период | 1985-01-01 | канал.
| ЦТП-133 (Сорм.,189/3) | ТК-11 | ТК-11а | 150 | 84 | 150 | 84 | отопительный период | 1985-01-01 | канал.
| ЦТП-133 (Сорм.,189/3) | ТК-11а | ТК-12 | 150 | 79 | 150 | 79 | отопительный период | 1985-01-01 | канал.
| ЦТП-133 (Сорм.,189/3) | ЦТП-133 | ТК-10 | 150 | 26 | 150 | 26 | отопительный период | 1985-01-01 | канал.
| ЦТП-133 (Сорм.,189/3) | ТК-10 | Сорм.,189 | 150 | 16 | 150 | 16 | отопительный период | 1985-01-01 | канал.
| ЦТП-133 (Сорм.,189/3) | т.1 | в.1 | 150 | 7.42 | 150 | 7.42 | отопительный период | 1985-01-01 | в подвале
| ЦТП-133 (Сорм.,189/3) | ТК-16 | ТК-17 | 150 | 199 | 150 | 199 | отопительный период | 2015-06-30 | канал.
| ЦТП-133 (Сорм.,189/3) | т.2 | ТК-11 | 150 | 9 | 150 | 9 | отопительный период | 1985-01-01 | канал.
| ЦТП-133 (Сорм.,189/3) | в.1 | т.2 | 150 | 14.57 | 150 | 14.57 | отопительный период | 1985-01-01 | в подвале
| ЦТП-133 (Сорм.,189/3) | ТК-17 | 30 Ир. див.,2/1 | 50 | 201 | 50 | 201 | отопительный период | 2010-09-01 | б/к
| ЦТП-133 (Сорм.,189/3) | ТК-12б | Сорм.,193/1 | 70 | 20 | 70 | 20 | отопительный период | 1985-01-01 | канал.
| ЦТП-133 (Сорм.,189/3) | ТК-12б | Сорм.,197/1 | 70 | 34 | 70 | 34 | отопительный период | 1985-01-01 | канал.
| ЦТП-133 (Сорм.,189/3) | ТК-11б | Сорм.,191 | 70 | 30 | 70 | 30 | отопительный период | 1985-01-01 | канал.
| ЦТП-133 (Сорм.,189/3) | ТК-11б | Сорм.,193 | 70 | 37 | 70 | 37 | отопительный период | 1985-01-01 | канал.
| ЦТП-133 (Сорм.,189/3) | ТК-12 | Сорм.,189 | 70 | 9 | 70 | 9 | отопительный период | 1985-01-01 | канал.
| ЦТП-133 (Сорм.,189/3) | ЦТП-133 | ТК-15 | 200 | 75 | 200 | 75 | отопительный период | 1985-01-01 | канал.
| ЦТП-138 (Сормовская,9/3) | ЦТП-138 140 | ТК-44 | 100 | 7.97 | 100 | 7.97 | отопительный период | 2004-01-01 | возд.
| ЦТП-138 (Сорм.,9/3) | ТК-44 | ТК-44/1 | 100 | 25 | 100 | 25 | отопительный период | 2016-04-01 | канал.
| ЦТП-138 (Сорм.,9/3) | ТК-44/1 | Сорм.,9;9/1;9/2 | 100 | 19.5 | 100 | 19.5 | отопительный период | 2016-04-01 | канал.
| Магистраль ТЭЦ-КМР | ТК-1/2 | т.1 | 32 | 44 | 32 | 44 | отопительный период | 2005-01-01 | б/к
| Маг. ТЭЦ-КМР | т. 5.1 | ТК-0 смотр. | 32 | 15 | 32 | 15 | отопительный период | 2004-01-01 | канал.
| Маг. ТЭЦ-КМР | т.5 | т. 5.1 | 32 | 5.2 | 32 | 5.2 | круглый год | 2004-01-01 | канал.
| Маг. ТЭЦ-КМР | ТК-0 смотр. | Сорм.,12/4 | 32 | 3 | 32 | 3 | отопительный период | 2004-01-01 | канал.
| Маг. ТЭЦ-КМР | т.1 | Тюляева,2а | 32 | 69 | 32 | 69 | отопительный период | 2005-01-01 | возд.
| Маг. ТЭЦ-КМР | т.4.2.1 | 1-й Зареч.пр.6 | 40 | 6 | 40 | 6 | отопительный период | 2012-10-15 | канал.
| Маг. ТЭЦ-КМР | ТК-3г | Урал.,111/2 | 40 | 7.87 | 40 | 7.87 | отопительный период | 2007-01-01 | канал.
| Маг. ТЭЦ-КМР | ТК-5а | Урал.,155/1 | 50 | 6.2 | 50 | 6.2 | отопительный период | 1986-01-01 | канал.
| Маг. ТЭЦ-КМР | в.1 | Демуса,9,1 | 50 | 2.3 | 50 | 2.3 | отопительный период | 1986-01-01 | канал.
| Маг. ТЭЦ-КМР | ТУ | Демуса,9,3 | 80 | 34 | 80 | 34 | отопительный период | 1986-01-01 | возд.
| Маг. ТЭЦ-КМР | ТК-212 | ТК-212/2 | 80 | 40.5 | 80 | 40.5 | круглый год | 2014-12-01 | б/к
| Маг. ТЭЦ-КМР | ТК-212 | ТК-212/1 | 80 | 90 | 80 | 90 | круглый год | 2014-12-01 | б/к
| Маг. ТЭЦ-КМР | ТК-6 | Сорм.,202/2 | 80 | 25 | 80 | 25 | круглый год | 2014-06-01 | б/к
| Маг. ТЭЦ-КМР | У-1 | Тюляева,3/2 | 80 | 225 | 80 | 225 | круглый год | 2015-11-01 | б/к
| Маг. ТЭЦ-КМР | т.1 | т.2 | 80 | 34.5 | 80 | 34.5 | отопительный период | 1996-01-01 | возд. | 20 лет
| Маг. ТЭЦ-КМР | т.2 | Сорм.,116/1 | 80 | 2.5 | 80 | 2.5 | отопительный период | 1996-01-01 | канал. | 20 лет
| Маг. ТЭЦ-КМР | т.5 | в.1 | 80 | 3.39 | 80 | 3.39 | круглый год | 2004-01-01 | канал.
| Маг. ТЭЦ-КМР | ТК-64/8 | т.9 | 80 | 14 | 80 | 14 | отопительный период | 1986-01-01 | канал.
| Маг. ТЭЦ-КМР | в.1 | т.9.2 | 80 | 20.86 | 80 | 20.86 | отопительный период | 1986-01-01 | в подвале
| Маг. ТЭЦ-КМР | в.1 | т.9.4 | 80 | 5.67 | 80 | 5.67 | отопительный период | 1986-01-01 | в подвале
| Маг. ТЭЦ-КМР | ТК-64/7 | Новорос.,61,10 | 80 | 28.77 | 80 | 28.77 | отопительный период | 1986-01-01 | канал.
| Маг. ТЭЦ-КМР | т.10.1 | в.1 | 80 | 10.46 | 80 | 10.46 | отопительный период | 1986-01-01 | в подвале
| Маг. ТЭЦ-КМР | т.10.2 | Новорос.,61,11 | 80 | 9 | 80 | 9 | отопительный период | 1986-01-01 | канал.
| Маг. ТЭЦ-КМР | в.1 | т.10.2 | 80 | 14.94 | 80 | 14.94 | отопительный период | 1986-01-01 | в подвале
| Маг. ТЭЦ-КМР | т.9 | Новорос.,61,6 | 80 | 44 | 80 | 44 | отопительный период | 1986-01-01 | возд.
| Маг. ТЭЦ-КМР | т.9.1 | в.1 | 80 | 7.9 | 80 | 7.9 | отопительный период | 1986-01-01 | в подвале
| Маг. ТЭЦ-КМР | т.9.2 | Новорос.,61,7 | 80 | 12.6 | 80 | 12.6 | отопительный период | 1986-01-01 | возд.
| Маг. ТЭЦ-КМР | т.9.3 | в.1 | 80 | 4.53 | 80 | 4.53 | отопительный период | 1986-01-01 | в подвале
| Маг. ТЭЦ-КМР | т.9.4 | У-1 | 80 | 2.86 | 80 | 2.86 | отопительный период | 1986-01-01 | канал.
| Маг. ТЭЦ-КМР | в.1 | Новорос.,61,2 | 80 | 25 | 80 | 25 | отопительный период | 1986-01-01 | канал.
| Маг. ТЭЦ-КМР | т.10 | в.1 | 80 | 26 | 80 | 26 | отопительный период | 1986-01-01 | канал.
| Маг. ТЭЦ-КМР | ТК-2в | Урал.,119/2 | 80 | 7.2 | 80 | 7.2 | круглый год | 2006-01-01 | канал.
| Маг. ТЭЦ-КМР | ТК-2г | Урал.,119/1 | 80 | 29 | 80 | 29 | круглый год | 2005-01-01 | канал.
| Маг. ТЭЦ-КМР | ТК-0 | т.1 | 80 | 15.5 | 80 | 15.5 | отопительный период | 1996-01-01 | возд. | 20 лет
| Маг. ТЭЦ-КМР | ТК-7 | ЦТП Новая | 80 | 198 | 80 | 198 | круглый год | 2004-01-01 | канал.
| Маг. ТЭЦ-КМР | т.10 | ИТП Онежская 7 | 80 | 135.42 | 80 | 135.42 | круглый год | 2006-01-01 | возд.
| Маг. ТЭЦ-КМР | УТ-3 | УТ-4 | 80 | 52 | 80 | 52 | круглый год | 2013-01-01 | б/к
| Маг. ТЭЦ-КМР | УТ-4 | Сорм.,204б | 80 | 25 | 80 | 25 | круглый год | 2013-01-01 | б/к
| Маг. ТЭЦ-КМР | УТ-2 | Сорм.,218 | 80 | 69.1 | 80 | 69.1 | круглый год | 2012-01-01 | б/к
| Маг. ТЭЦ-КМР | УТ-4 | Сорм.,214 | 80 | 7.1 | 80 | 7.1 | круглый год | 2012-01-01 | б/к
| Маг. ТЭЦ-КМР | УТ-4 | Сорм.,212 | 80 | 44.5 | 80 | 44.5 | круглый год | 2012-01-01 | б/к
| Маг. ТЭЦ-КМР | УТ-3 | Лавоч.,13/1/2/3 | 80 | 30.3 | 80 | 30.3 | круглый год | 2011-01-01 | б/к
| Маг. ТЭЦ-КМР | т.4 | Фабричная 5 | 80 | 7 | 80 | 7 | круглый год | 2004-01-01 | канал.
| Маг. ТЭЦ-КМР | УТ-3 | Сорм.,204а | 80 | 30.6 | 80 | 30.6 | круглый год | 2011-01-01 | б/к
| Маг. ТЭЦ-КМР | т.11 | в.1 | 80 | 11.5 | 80 | 11.5 | отопительный период | 1986-01-01 | канал.
| Маг. ТЭЦ-КМР | в.1 | т.12 | 80 | 12.48 | 80 | 12.48 | отопительный период | 1986-01-01 | канал.
| Маг. ТЭЦ-КМР | т.12 | т.13 | 80 | 2.35 | 80 | 2.35 | отопительный период | 1986-01-01 | канал.
| Маг. ТЭЦ-КМР | т.14 | Демуса,11,2 | 80 | 15 | 80 | 15 | отопительный период | 1986-01-01 | канал.
| Маг. ТЭЦ-КМР | ТК-64/5 | ТК-64/6 | 80 | 19 | 80 | 19 | круглый год | 1986-01-01 | канал.
| Маг. ТЭЦ-КМР | ТК-64/6 | Тюляева,51,1 | 80 | 61 | 80 | 61 | круглый год | 1986-01-01 | канал.
| Маг. ТЭЦ-КМР | т.13 | т.14 | 80 | 11.1 | 80 | 11.1 | отопительный период | 1986-01-01 | канал.
| Маг. ТЭЦ-КМР | ТК-63а | Урал.,121 | 80 | 57 | 80 | 57 | круглый год | 2005-01-01 | канал.
| Маг. ТЭЦ-КМР | ТК-15/1 | Дежнева,14 | 80 | 182 | 80 | 182 | круглый год | 2008-01-01 | б/к
| Маг. ТЭЦ-КМР | ТК-64/8 | Новорос.,61,3 | 80 | 20 | 80 | 20 | отопительный период | 1986-01-01 | канал.
| Маг. ТЭЦ-КМР | ТК-64/8 | Новорос.,61,5 | 80 | 5 | 80 | 5 | отопительный период | 1986-01-01 | канал.
| Маг. ТЭЦ-КМР | т.7 | в.1 | 80 | 20 | 80 | 20 | отопительный период | 1986-01-01 | в подвале
| Маг. ТЭЦ-КМР | ТК-64/7 | Новорос.,61,1,2 | 80 | 5 | 80 | 5 | отопительный период | 1986-01-01 | канал.
| Маг. ТЭЦ-КМР | в.1 | т.8 | 80 | 20 | 80 | 20 | отопительный период | 1986-01-01 | в подвале
| Маг. ТЭЦ-КМР | У-1 | Новорос.,61,8 | 50 | 35 | 50 | 35 | отопительный период | 1986-01-01 | возд.
| Маг. ТЭЦ-КМР | ТК-64/7 | ТК-64/8 | 100 | 63 | 100 | 63 | отопительный период | 1986-01-01 | канал.
| Маг. ТЭЦ-КМР | ТК-64/5 | ТК-64/7 | 100 | 315.9 | 100 | 315.9 | отопительный период | 1986-01-01 | возд.
| Маг. ТЭЦ-КМР | т.5 | ТК-63а | 100 | 11 | 100 | 11 | круглый год | 2005-01-01 | канал.
| Маг. ТЭЦ-КМР | УТ-2 Лав.13 | Лавоч.,13,1 | 100 | 7.5 | 100 | 7.5 | круглый год | 2011-01-01 | б/к
| Маг. ТЭЦ-КМР | УТ-3 | Лавоч.,13,2 | 100 | 56 | 100 | 56 | круглый год | 2011-01-01 | б/к
| Маг. ТЭЦ-КМР | УТ-3 | Сорм.,216 | 100 | 7.4 | 100 | 7.4 | круглый год | 2012-01-01 | б/к
| Маг. ТЭЦ-КМР | т.7 | ТК-1/в | 100 | 3.8 | 100 | 3.8 | отопительный период | 2005-01-01 | б/к
| Маг. ТЭЦ-КМР | в.1 | т.18 | 100 | 28 | 100 | 28 | отопительный период | 1986-01-01 | в подвале
| Маг. ТЭЦ-КМР | т(тк12/2) | т.4 | 100 | 31.02 | 100 | 31.02 | круглый год | 2004-01-01 | канал.
| Маг. ТЭЦ-КМР | УТ-3 | М.Горьк.,30 | 100 | 27 | 100 | 27 | круглый год | 2012-01-01 | б/к
| Маг. ТЭЦ-КМР | т.17 | в.1 | 100 | 27 | 100 | 27 | отопительный период | 1986-01-01 | в подвале
| Маг. ТЭЦ-КМР | т.11 | т-11.1 | 100 | 3 | 100 | 3 | круглый год | 2008-01-01 | возд.
| Маг. ТЭЦ-КМР | ТК-3б | Урал.,111/1 | 100 | 18.5 | 100 | 18.5 | круглый год | 2007-01-01 | канал.
| Маг. ТЭЦ-КМР | т.5 | У-1 | 100 | 38.76 | 100 | 38.76 | круглый год | 2004-01-01 | в подвале
| Маг. ТЭЦ-КМР | ТК-5/1 | Симф.,2/2 | 100 | 94.5 | 100 | 94.5 | круглый год | 2002-01-01 | канал.
| Маг. ТЭЦ-КМР | ТК-7/1 | Сорм.,108/2 | 100 | 76 | 100 | 76 | круглый год | 2006-01-01 | б/к
| Маг. ТЭЦ-КМР | т.7 | ТК-1/2 | 100 | 29.26 | 100 | 29.26 | отопительный период | 2005-01-01 | б/к
| Маг. ТЭЦ-КМР | ТК-2в | Урал.,115/1 | 100 | 55.8 | 100 | 55.8 | круглый год | 2006-01-01 | канал.
| Маг. ТЭЦ-КМР | ТК-2б | Тюляева,4 | 100 | 46.2 | 100 | 46.2 | круглый год | 1990-01-01 | канал.
| Маг. ТЭЦ-КМР | ТК-1 | ТК-7/1 | 100 | 69.7 | 100 | 69.7 | круглый год | 2006-01-01 | б/к
| Маг. ТЭЦ-КМР | ТК-1/в | Тюляева,2/2 | 100 | 50 | 100 | 50 | круглый год | 2006-01-01 | б/к
| Маг. ТЭЦ-КМР | ТК-1/а | ТК-1/б | 100 | 28 | 100 | 28 | круглый год | 2005-01-01 | канал.
| Маг. ТЭЦ-КМР | ТК-1/б | ТК-1/в | 100 | 95 | 100 | 95 | отопительный период | 2005-01-01 | б/к
| Маг. ТЭЦ-КМР | ТК-1/2 | Тюляева,2/1 | 100 | 20 | 100 | 20 | отопительный период | 2005-01-01 | б/к
| Маг. ТЭЦ-КМР | т.16 | Демуса,13,2 | 100 | 43 | 100 | 43 | отопительный период | 1986-01-01 | возд.
| Маг. ТЭЦ-КМР | У-1 | Заречная,13/1 | 100 | 19.31 | 100 | 19.31 | круглый год | 2004-01-01 | возд.
| Маг. ТЭЦ-КМР | т-11.1 | Камвол.,3/1 | 100 | 32 | 100 | 32 | круглый год | 2008-01-01 | б/к
| Маг. ТЭЦ-КМР | ТК-1 | Октябр,12 | 100 | 289.81 | 100 | 289.81 | круглый год | 2013-01-01 | б/к
| Маг. ТЭЦ-КМР | УТ-2 Лав.5 | Лавоч.,21 | 100 | 37 | 100 | 37 | круглый год | 2012-01-01 | канал.
| Маг. ТЭЦ-КМР | ТК-2 | Сорм.,204/7 | 100 | 25 | 100 | 25 | круглый год | 2013-01-01 | канал.
| Маг. ТЭЦ-КМР | УТ-3 | М.Горьк.,34 | 100 | 82.4 | 100 | 82.4 | круглый год | 2014-01-01 | канал.
| Маг. ТЭЦ-КМР | УТ-2.208 | Сорм.,208/3 | 100 | 59.7 | 100 | 59.7 | круглый год | 2014-01-01 | канал.
| Маг. ТЭЦ-КМР | УТ-3.208 | Сорм.,208/1 | 100 | 53.1 | 100 | 53.1 | круглый год | 2014-01-01 | канал.
| Маг. ТЭЦ-КМР | УТ-3.208 | Сорм.,208/2 | 100 | 9.6 | 100 | 9.6 | круглый год | 2014-01-01 | канал.
| Маг. ТЭЦ-КМР | ТК-129 | Урал.,129 | 100 | 18.5 | 100 | 18.5 | круглый год | 2014-12-01 | б/к
| Маг. ТЭЦ-КМР | УТ-4.2 | Лавоч.,15 | 100 | 98 | 100 | 98 | круглый год | 2014-12-01 | б/к
| Маг. ТЭЦ-КМР | т.Он.1 | т\Он.1 | 100 | 5 | 100 | 5 | круглый год | 2015-11-30 | канал.
| Маг. ТЭЦ-КМР | т\Он.1 | УУТЭ | 100 | 41 | 100 | 41 | круглый год | 2015-11-30 | канал.
| Маг. ТЭЦ-КМР | ТК-7 | Лавоч.,29 | 100 | 60.5 | 100 | 60.5 | круглый год | 2015-12-01 | б/к
| Маг. ТЭЦ-КМР | ТК-1 | Сорм.,204/5 | 125 | 4 | 125 | 4 | круглый год | 2015-01-01 | канал.
| Маг. ТЭЦ-КМР | ЦТП | т.6.0 | 125 | 4 | 125 | 4 | отопительный период | 1986-01-01 | канал.
| Маг. ТЭЦ-КМР | ТК-64/1 | ТК-129 | 125 | 202.9 | 125 | 202.9 | круглый год | 2014-12-01 | б/к
| Маг. ТЭЦ-КМР | ТК-1 | УТ-2 | 125 | 385.7 | 125 | 385.7 | круглый год | 2013-12-01 | канал.
| Маг. ТЭЦ-КМР | УТ-2 | Бородинская,10 | 125 | 61.8 | 125 | 61.8 | круглый год | 2013-12-01 | канал.
| Маг. ТЭЦ-КМР | УТ-4.2 | Лавоч.,17 | 125 | 76.5 | 125 | 76.5 | круглый год | 2013-01-01 | б/к
| Маг. ТЭЦ-КМР | ТК-4в | ТК-1 | 125 | 94 | 125 | 94 | круглый год | 2013-01-01 | канал.
| Маг. ТЭЦ-КМР | УТ-1 | ТК-0 | 125 | 59.95 | 125 | 59.95 | круглый год | 2000-01-01 | возд.
| Маг. ТЭЦ-КМР | ТК-25 | ЦТП 124 | 125 | 61.9 | 125 | 61.9 | круглый год | 1986-01-01 | канал.
| Маг. ТЭЦ-КМР | ТК-7 | ТК-12/3 вых. | 125 | 54.8 | 125 | 54.8 | круглый год | 1985-01-01 | канал.
| Маг. ТЭЦ-КМР | ТК-4д | Сорм.,210 | 125 | 37 | 125 | 37 | круглый год | 2008-01-01 | б/к
| Маг. ТЭЦ-КМР | ТК-1(4) | УТ-1 | 125 | 38 | 125 | 38 | круглый год | 2000-01-01 | б/к
| Маг. ТЭЦ-КМР | УТ-3 | УТ-4 | 125 | 138.4 | 125 | 138.4 | круглый год | 2012-01-01 | б/к
| Маг. ТЭЦ-КМР | УТ-3 | Сорм.,204 | 125 | 59 | 125 | 59 | круглый год | 2011-01-01 | б/к
| Маг. ТЭЦ-КМР | ТК-0 | Сорм.,185 | 125 | 45 | 125 | 45 | круглый год | 2000-01-01 | б/к
| Маг. ТЭЦ-КМР | ТК-12/3 | ТК-7 | 125 | 67.6 | 125 | 67.6 | круглый год | 1985-01-01 | канал.
| Маг. ТЭЦ-КМР | ТК-62д | т.5 | 150 | 61 | 150 | 61 | круглый год | 2005-01-01 | канал.
| Маг. ТЭЦ-КМР | т.12 | ЦТП-138 140 | 150 | 2.4 | 150 | 2.4 | отопительный период | 1985-01-01 | канал.
| Маг. ТЭЦ-КМР | ВК-12/1 | т.4.2.1 | 150 | 168.59 | 150 | 168.59 | круглый год | 1985-01-01 | возд.
| Маг. ТЭЦ-КМР | ТК-64/3 | Новорос.,47 | 150 | 6 | 150 | 6 | круглый год | 2006-06-01 | канал.
| Маг. ТЭЦ-КМР | ТК-64/5 | Тюляева,51,2 | 150 | 7.9 | 150 | 7.9 | круглый год | 1986-01-01 | канал.
| Маг. ТЭЦ-КМР | ТК-3в | ТК-3г | 150 | 54.75 | 150 | 54.75 | отопительный период | 2007-01-01 | канал.
| Маг. ТЭЦ-КМР | ТК-64/13 | ТП (Узел учета) | 150 | 19 | 150 | 19 | отопительный период | 1986-01-01 | канал.
| Маг. ТЭЦ-КМР | ТК-64/11 | Демуса,11,1 | 150 | 46.89 | 150 | 46.89 | отопительный период | 1986-01-01 | канал.
| Маг. ТЭЦ-КМР | ТК-64/4 | ТК-64/5 | 150 | 105 | 150 | 105 | круглый год | 1986-01-01 | канал.
| Маг. ТЭЦ-КМР | т.15 | в.1 | 150 | 10 | 150 | 10 | отопительный период | 1986-01-01 | в подвале
| Маг. ТЭЦ-КМР | ТК-64/12 | Демуса,13,1 | 150 | 35 | 150 | 35 | отопительный период | 1986-01-01 | канал.
| Маг. ТЭЦ-КМР | т.1 | т.2 | 150 | 9.76 | 150 | 9.76 | круглый год | 2011-01-01 | канал.
| Маг. ТЭЦ-КМР | т.4 | т.5 | 150 | 6.91 | 150 | 6.91 | круглый год | 2011-01-01 | канал.
| Маг. ТЭЦ-КМР | т.3 | т.4 | 150 | 3.95 | 150 | 3.95 | круглый год | 2011-01-01 | б/к
| Маг. ТЭЦ-КМР | т.5 | УТ-2 | 150 | 19.78 | 150 | 19.78 | круглый год | 2011-01-01 | б/к
| Маг. ТЭЦ-КМР | ТК-10 | т.1 | 150 | 37.63 | 150 | 37.63 | круглый год | 2011-01-01 | канал.
| Маг. ТЭЦ-КМР | т.2 | т.3 | 150 | 103.33 | 150 | 103.33 | круглый год | 2011-01-01 | канал.
| Маг. ТЭЦ-КМР | УТ-2 | УТ-3 | 150 | 23.7 | 150 | 23.7 | круглый год | 2011-01-01 | б/к
| Маг. ТЭЦ-КМР | УТ-4 Ур. | т.на Урал. | 150 | 33 | 150 | 33 | отопительный период | 2012-01-01 | б/к
| Маг. ТЭЦ-КМР | т.4.2.1 | т.Он.1 | 150 | 1.98 | 150 | 1.98 | круглый год | 1985-01-01 | канал.
| Маг. ТЭЦ-КМР | ТП (Узел учета) | т.19 | 150 | 85 | 150 | 85 | отопительный период | 1986-01-01 | возд.
| Маг. ТЭЦ-КМР | ТК-5/1 | ТК-5/2 | 150 | 175.19 | 150 | 175.19 | круглый год | 2012-01-01 | б/к
| Маг. ТЭЦ-КМР | ТК-5/2 | УТ-3 | 150 | 50.42 | 150 | 50.42 | круглый год | 2012-01-01 | б/к
| Маг. ТЭЦ-КМР | УТ-2 | УТ-3 | 150 | 18.1 | 150 | 18.1 | круглый год | 2012-01-01 | б/к
| Маг. ТЭЦ-КМР | ТК-3 | Тюляева,4/1 | 150 | 5 | 150 | 5 | круглый год | 2009-01-01 | канал.
| Маг. ТЭЦ-КМР | т.10 | т.11 | 150 | 39.96 | 150 | 39.96 | круглый год | 2005-08-01 | возд.
| Маг. ТЭЦ-КМР | т.7 | т.10 | 150 | 82.48 | 150 | 82.48 | круглый год | 1985-01-01 | возд.
| Маг. ТЭЦ-КМР | т.12 | ЦТП-138 95 | 150 | 2.6 | 150 | 2.6 | отопительный период | 1985-01-01 | канал.
| Маг. ТЭЦ-КМР | ТК-12/3 вых. | т.7 | 150 | 28.88 | 150 | 28.88 | круглый год | 2004-09-01 | возд.
| Маг. ТЭЦ-КМР | т.11 | т.12 | 150 | 51.33 | 150 | 51.33 | круглый год | 2005-08-01 | возд.
| Маг. ТЭЦ-КМР | ТК-3б | ТК-3в | 150 | 50.26 | 150 | 50.26 | отопительный период | 2007-01-01 | канал.
| Маг. ТЭЦ-КМР | ТК-3г | Симф.,48 | 150 | 45.5 | 150 | 45.5 | отопительный период | 2007-01-01 | канал.
| Маг. ТЭЦ-КМР | т.5 | ЦТП-137 | 150 | 73 | 150 | 73 | круглый год | 2002-01-01 | возд.
| Маг. ТЭЦ-КМР | ТК-20 | т.5 | 150 | 27 | 150 | 27 | круглый год | 2004-01-01 | возд.
| Маг. ТЭЦ-КМР | ТК-3а | ТК-3б | 150 | 58.44 | 150 | 58.44 | круглый год | 2007-01-01 | канал.
| Маг. ТЭЦ-КМР | ТК-26а | ЦТП 136 | 150 | 37.03 | 150 | 37.03 | круглый год | 2006-04-30 | канал.
| Маг. ТЭЦ-КМР | ТК-1(3) | ТК-1/а | 150 | 77 | 150 | 77 | круглый год | 2005-01-01 | канал.
| Маг. ТЭЦ-КМР | ТК-2 | ТК-2а | 150 | 39 | 150 | 39 | круглый год | 1978-01-01 | канал.
| Маг. ТЭЦ-КМР | ТК-2а | ЦТП-127 | 150 | 7.5 | 150 | 7.5 | круглый год | 1978-01-01 | канал.
| Маг. ТЭЦ-КМР | ТП (Узел учета) | Демуса,9,1 | 150 | 85 | 150 | 85 | круглый год | 1986-01-01 | канал.
| Маг. ТЭЦ-КМР | У-1 | ТК-1 | 150 | 267 | 150 | 267 | круглый год | 2013-01-01 | б/к
| Маг. ТЭЦ-КМР | в.1 | т.16 | 150 | 10 | 150 | 10 | отопительный период | 1986-01-01 | в подвале
| Маг. ТЭЦ-КМР | ТК-1 | ТК-2 | 150 | 58.9 | 150 | 58.9 | круглый год | 2013-01-01 | канал.
| Маг. ТЭЦ-КМР | УТ-3 | УТ-4 | 150 | 145.6 | 150 | 145.6 | круглый год | 2014-01-01 | б/к
| Маг. ТЭЦ-КМР | УТ-4 | УТ-5 | 150 | 21.3 | 150 | 21.3 | круглый год | 2014-01-01 | канал.
| Маг. ТЭЦ-КМР | УТ-2.208 | т.1 | 150 | 27 | 150 | 27 | круглый год | 2014-01-01 | канал.
| Маг. ТЭЦ-КМР | т.1 | т.2 | 150 | 12 | 150 | 12 | круглый год | 2014-01-01 | в подвале
| Маг. ТЭЦ-КМР | т.2 | УТ-3.208 | 150 | 23 | 150 | 23 | круглый год | 2014-01-01 | канал.
| Маг. ТЭЦ-КМР | ТК-2 | Тюляева,2 | 150 | 26 | 150 | 26 | круглый год | 2015-11-01 | канал.
| Маг. ТЭЦ-КМР | УТ-5 | ТК-6 | 150 | 85.9 | 150 | 85.9 | круглый год | 2014-01-01 | б/к
| Маг. ТЭЦ-КМР | ТК-6 | Сорм.,202/1 | 150 | 37.6 | 150 | 37.6 | круглый год | 2014-01-01 | б/к
| Маг. ТЭЦ-КМР | т.на Урал. | ТК-212 | 150 | 530.2 | 150 | 530.2 | круглый год | 2014-12-01 | б/к
| Маг. ТЭЦ-КМР | т.20 | ТУ | 150 | 55.1 | 150 | 55.1 | отопительный период | 1986-01-01 | возд.
| Маг. ТЭЦ-КМР | в.1 | т.20 | 150 | 13 | 150 | 13 | отопительный период | 1986-01-01 | в подвале
| Маг. ТЭЦ-КМР | т.Он.1 | т(тк12/2) | 150 | 154 | 150 | 154 | круглый год | 1985-01-01 | возд.
| Маг. ТЭЦ-КМР | т.19 | в.1 | 150 | 19 | 150 | 19 | отопительный период |  | канал.
| Маг. ТЭЦ-КМР | УТ-6 | ТК-7 | 150 | 40 | 150 | 40 | круглый год | 2015-12-01 | б/к
| Маг. ТЭЦ-КМР | ЦТП-128 | У-5 Тюл.8 | 200 | 108 | 200 | 108 | круглый год | 1982-01-01 | канал.
| Маг. ТЭЦ-КМР | ТК-5 | У-5 Тюл.8 | 200 | 50 | 200 | 50 | круглый год | 1982-01-01 | канал.
| Маг. ТЭЦ-КМР | УТ-2 Лав.5 | УТ-6 | 200 | 114 | 200 | 114 | круглый год | 2014-12-01 | б/к
| Маг. ТЭЦ-КМР | УТ-4.1 | УТ-4.2 | 200 | 65 | 200 | 65 | круглый год | 2013-01-01 | б/к
| Маг. ТЭЦ-КМР | УТ-2 | УТ-3 | 200 | 79.9 | 200 | 79.9 | круглый год | 2014-01-01 | б/к
| Маг. ТЭЦ-КМР | УТ-1.208 | УТ-2.208 | 200 | 90 | 200 | 90 | круглый год | 2014-01-01 | канал.
| Маг. ТЭЦ-КМР | УТ-3 | УТ-3,1 | 200 | 129.5 | 200 | 129.5 | круглый год | 2013-01-01 | б/к
| Маг. ТЭЦ-КМР | УТ-3,1 | УТ-4.1 | 200 | 34.7 | 200 | 34.7 | круглый год | 2013-01-01 | б/к
| Маг. ТЭЦ-КМР | т.А | УТ-2 | 200 | 51 | 200 | 51 | круглый год | 2012-01-01 | канал.
| Маг. ТЭЦ-КМР | ТК-5/1 | ЦТП-119/1 | 200 | 110 | 200 | 110 | круглый год | 1986-01-01 | канал.
| Маг. ТЭЦ-КМР | ТК-64/11 | ТК-64/12 | 250 | 28.52 | 250 | 28.52 | круглый год | 1986-01-01 | канал.
| Маг. ТЭЦ-КМР | ТК64/10 | ТК-64/11 | 250 | 165.36 | 250 | 165.36 | круглый год | 1986-01-01 | канал.
| Маг. ТЭЦ-КМР | УТ-1 | УТ-2 Лав.5 | 250 | 21 | 250 | 21 | круглый год | 2012-01-01 | б/к
| Маг. ТЭЦ-КМР | УТ-1 | т.1 | 250 | 26.6 | 250 | 26.6 | круглый год | 2014-01-01 | канал.
| Маг. ТЭЦ-КМР | т.1 | т.2 | 250 | 148.93 | 250 | 148.93 | круглый год | 2014-01-01 | б/к
| Маг. ТЭЦ-КМР | т.2 | УТ-2 | 250 | 30.45 | 250 | 30.45 | круглый год | 2014-01-01 | канал.
| Маг. ТЭЦ-КМР | ТК-4 | т.4.2 | 250 | 15 | 250 | 15 | круглый год | 2015-05-25 | канал.
| Маг. ТЭЦ-КМР | т.4.2 | ТК-5 | 250 | 9.73 | 250 | 9.73 | круглый год | 1986-01-01 | канал.
| Маг. ТЭЦ-КМР | т.4 | ТК-4 | 300 | 34.2 | 300 | 34.2 | круглый год | 2015-05-25 | канал.
| Маг. ТЭЦ-КМР | ТК-3 | т.4 | 300 | 225.2 | 300 | 225.2 | круглый год | 1986-01-01 | канал.
| Маг. ТЭЦ-КМР | ТК-64/4 | ТК-64/9 | 300 | 346 | 300 | 346 | круглый год | 1986-01-01 | канал.
| Маг. ТЭЦ-КМР | ТК-64/9 | ТК64/10 | 300 | 34 | 300 | 34 | круглый год | 1986-01-01 | канал.
| Маг. ТЭЦ-КМР | ТК-64/3 | ТК-64/4 | 300 | 316 | 300 | 316 | круглый год | 1986-01-01 | канал.
| Маг. ТЭЦ-КМР | т.5 | ТК-64 | 300 | 60.9 | 300 | 60.9 | круглый год | 2005-01-01 | возд.
| Маг. ТЭЦ-КМР | ТК-64 | ТК-64/1 | 300 | 275 | 300 | 275 | круглый год | 1984-01-01 | канал.
| Маг. ТЭЦ-КМР | ТК-64/1 | ТК-64/2 | 300 | 34 | 300 | 34 | круглый год | 1984-01-01 | канал.
| Маг. ТЭЦ-КМР | ТК-64/2 | ТК-64/3 | 300 | 132 | 300 | 132 | круглый год | 1984-01-01 | канал.
| Маг. ТЭЦ-КМР | ТК-1 | т.М/1 | 300 | 12.33 | 300 | 12.33 | круглый год | 2011-01-01 | б/к
| Маг. ТЭЦ-КМР | ТК-В | ТК-0 | 300 | 7.6 | 300 | 7.6 | круглый год | 2012-08-17 | канал.
| Маг. ТЭЦ-КМР | УТ-2 | УТ-3 | 300 | 134.15 | 300 | 134.15 | круглый год | 2011-01-01 | канал.
| Маг. ТЭЦ-КМР | т.Б | УТ-2 | 300 | 109.8 | 300 | 109.8 | круглый год | 2011-01-01 | канал.
| Маг. ТЭЦ-КМР | т.А | т.Б | 300 | 30.56 | 300 | 30.56 | круглый год | 2011-01-01 | б/к
| Маг. ТЭЦ-КМР | УТ-3 | т.В | 300 | 10.1 | 300 | 10.1 | круглый год | 2011-01-01 | канал.
| Маг. ТЭЦ-КМР | т.В | т.Г | 300 | 48.1 | 300 | 48.1 | круглый год | 2011-01-01 | б/к
| Маг. ТЭЦ-КМР | т.Г | т.Д | 300 | 12 | 300 | 12 | круглый год | 2011-01-01 | канал.
| Маг. ТЭЦ-КМР | т.Д | т.Е | 300 | 304.6 | 300 | 304.6 | круглый год | 2011-01-01 | б/к
| Маг. ТЭЦ-КМР | т.Е | т.Ж | 300 | 10.35 | 300 | 10.35 | круглый год | 2011-01-01 | канал.
| Маг. ТЭЦ-КМР | т.Ж | т.З | 300 | 106.74 | 300 | 106.74 | круглый год | 2011-01-01 | б/к
| Маг. ТЭЦ-КМР | т.З | УТ-4 Ур. | 300 | 6.2 | 300 | 6.2 | круглый год | 2011-01-01 | канал.
| Маг. ТЭЦ-КМР | УТ-4 Ур. | т.И | 300 | 12.8 | 300 | 12.8 | круглый год | 2011-01-01 | б/к
| Маг. ТЭЦ-КМР | т.И | т.К | 300 | 5.9 | 300 | 5.9 | круглый год | 2011-01-01 | канал.
| Маг. ТЭЦ-КМР | т.К | т.Л | 300 | 24.8 | 300 | 24.8 | круглый год | 2011-01-01 | б/к
| Маг. ТЭЦ-КМР | т.Л | т.М | 300 | 10.9 | 300 | 10.9 | круглый год | 2011-01-01 | канал.
| Маг. ТЭЦ-КМР | т.М | ТК-1 | 300 | 12.36 | 300 | 12.36 | круглый год | 2011-01-01 | б/к
| Маг. ТЭЦ-КМР | УТ-5 | УТ-1 | 300 | 183.5 | 300 | 183.5 | круглый год | 2011-01-01 | б/к
| Маг. ТЭЦ-КМР | ТК-0 | ТК-1 | 300 | 77 | 300 | 77 | круглый год | 2002-09-01 | канал.
| Маг. ТЭЦ-КМР | ТК-1 | ТК-2 | 300 | 80 | 300 | 80 | круглый год | 2002-09-01 | канал.
| Маг. ТЭЦ-КМР | ТК-2 | ТК-3 | 300 | 244 | 300 | 244 | круглый год | 1979-01-01 | канал.
| Маг. ТЭЦ-КМР | ТК-3 | ТК-2 | 300 | 213 | 300 | 213 | круглый год | 1978-01-01 | канал.
| Маг. ТЭЦ-КМР | ТК-5 | ТК-4 | 300 | 119.22 | 300 | 119.22 | круглый год | 1978-01-01 | канал.
| Маг. ТЭЦ-КМР | ТК-4 | ТК-3а | 300 | 22.24 | 300 | 22.24 | круглый год | 1978-01-01 | канал.
| Маг. ТЭЦ-КМР | ТК-3а | ТК-3 | 300 | 26.4 | 300 | 26.4 | отопительный период | 1978-01-01 | канал.
| Маг. ТЭЦ-КМР | ТК-7 | ТК-5а | 300 | 158 | 300 | 158 | круглый год | 1978-01-01 | канал.
| Маг. ТЭЦ-КМР | ТК-7 | ТК-8 | 300 | 77.57 | 300 | 77.57 | круглый год | 1978-01-01 | канал.
| Маг. ТЭЦ-КМР | ТК-5а | ТК-5 | 300 | 13 | 300 | 13 | круглый год | 1978-01-01 | канал.
| Маг. ТЭЦ-КМР | т.М/1 | УТ-5 | 300 | 0.1 | 300 | 0.1 | круглый год | 2011-01-01 | канал.
| Маг. ТЭЦ-КМР | ТК-4д | т.А | 300 | 3 | 300 | 3 | круглый год | 2011-01-01 | канал.
| Маг. ТЭЦ-КМР | УТ-1.208 | ТК-4г | 400 | 142.3 | 400 | 142.3 | круглый год | 2008-01-01 | канал.
| Маг. ТЭЦ-КМР | ТК-4а | ТК-4б | 400 | 259 | 400 | 259 | круглый год | 2008-01-01 | канал.
| Маг. ТЭЦ-КМР | ТК-4в | УТ-1.208 | 400 | 214.5 | 400 | 214.5 | круглый год | 2008-01-01 | канал.
| Маг. ТЭЦ-КМР | ТК-4г | ТК-4д | 400 | 55 | 400 | 55 | круглый год | 2008-01-01 | канал.
| Маг. ТЭЦ-КМР | ТК-4б | ТК-4в | 400 | 59.31 | 400 | 59.31 | круглый год | 2008-01-01 | канал.
| Маг. ТЭЦ-КМР | У-1 | ТК-27/1 | 500 | 21.51 | 500 | 21.51 | круглый год | 1981-11-01 | канал.
| Маг. ТЭЦ-КМР | ПНС | ТК-28 | 600 | 1 | 600 | 1 | круглый год | 2012-08-17 | канал.
| Маг. ТЭЦ-КМР | ТК-17/1 опуск | ТК-18 | 700 | 149.3 | 700 | 149.3 | круглый год | 2013-10-01 | канал.
| Маг. ТЭЦ-КМР | ТП ТЭЦ-КМР | изм.диафр.КМР | 800 | 20 | 800 | 20 | круглый год | 1981-11-01 | возд.
| Маг. ТЭЦ-КМР | в.1 | Урал.,155/2 | 32 | 11.87 | 32 | 11.87 | отопительный период | 1986-01-01 | канал.
| Маг. ТЭЦ-КМР | т.18 | Демуса,13,3 | 50 | 22 | 50 | 22 | отопительный период | 1986-01-01 | возд.
| Маг. ТЭЦ-КМР | ТК-0 | 30 Ир. див.,3/1 | 50 | 5.98 | 50 | 5.98 | отопительный период | 2008-01-01 | канал.
| Маг. ТЭЦ-КМР | т.24.1 | Урал.,121,2 | 50 | 60 | 50 | 60 | отопительный период | 2005-01-01 | канал.
| Маг. ТЭЦ-КМР | т.1 | в.1 | 50 | 21 | 50 | 21 | отопительный период | 2000-01-01 | в подвале
| Маг. ТЭЦ-КМР | т.2 | Трамвайная,21,2 | 50 | 68 | 50 | 68 | отопительный период | 2000-01-01 | канал.
| Маг. ТЭЦ-КМР | в.1 | т.2 | 50 | 21 | 50 | 21 | отопительный период | 2000-01-01 | в подвале
| Маг. ТЭЦ-КМР | ТК-2а | Тюляева,4/2 | 50 | 2.75 | 50 | 2.75 | отопительный период | 2005-01-01 | канал.
| Маг. ТЭЦ-КМР | в.1 | Демуса,11,1 | 50 | 4.9 | 50 | 4.9 | отопительный период | 1986-01-01 | канал.
| Маг. ТЭЦ-КМР | в.1 | ТК-0 | 50 | 49.01 | 50 | 49.01 | отопительный период | 2008-01-01 | канал.
| Маг. ТЭЦ-КМР | ТК-64/1 | Урал.,121/1 | 50 | 35 | 50 | 35 | отопительный период | 1984-01-01 | канал.
| Маг. ТЭЦ-КМР | Новорос.,61,3 | Новорос.,61,4 | 50 | 2 | 50 | 2 | отопительный период | 1986-01-01 | возд.
| Маг. ТЭЦ-КМР | ТК-2 | Трамвайная,21,1 | 50 | 21 | 50 | 21 | отопительный период | 2000-01-01 | канал.
| Маг. ТЭЦ-КМР | в.1 | т.4 | 50 | 10.65 | 50 | 10.65 | отопительный период | 2000-01-01 | в подвале
| Маг. ТЭЦ-КМР | т.3 | в.1 | 50 | 11.47 | 50 | 11.47 | отопительный период | 2000-01-01 | в подвале
| Маг. ТЭЦ-КМР | т.4 | Трамвайная,21,3 | 50 | 76 | 50 | 76 | отопительный период | 2000-01-01 | возд.
| Маг. ТЭЦ-КМР | ТК-3в | Симф.,лит.68 | 50 | 89 | 50 | 89 | отопительный период | 2007-01-01 | канал.
| Маг. ТЭЦ-КМР | т.3 | в.1 | 50 | 7.11 | 50 | 7.11 | отопительный период | 2007-01-01 | канал.
| Маг. ТЭЦ-КМР | т.4 | Симф.,50 | 50 | 41 | 50 | 41 | отопительный период | 2007-01-01 | возд.
| Маг. ТЭЦ-КМР | в.1 | т.4 | 50 | 12 | 50 | 12 | отопительный период | 2007-01-01 | в подвале
| Маг. ТЭЦ-КМР | ТК-5 | Урал.,152б | 50 | 4.9 | 50 | 4.9 | отопительный период | 1998-01-01 | канал.
| Маг. ТЭЦ-КМР | ТК-25 | Симф.,9 | 50 | 32 | 50 | 32 | круглый год | 2008-01-01 | б/к
| Маг. ТЭЦ-КМР | ТК-2 | ТК-2а | 50 | 48 | 50 | 48 | отопительный период | 2014-01-01 | канал.
| Маг. ТЭЦ-КМР | ТК-212/2 | Урал.,212/4 | 50 | 10.3 | 50 | 10.3 | круглый год | 2014-12-01 | б/к
| Маг. ТЭЦ-КМР | ТУ | Демуса,9,2 | 50 | 4.9 | 50 | 4.9 | отопительный период | 1986-01-01 | возд.
| Маг. ТЭЦ-КМР | УТ-3,1 | Лавоч.,15/1 | 50 | 39 | 50 | 39 | круглый год | 2015-01-01 | канал.
| Маг. ТЭЦ-КМР | ТК-212/1 | Урал.,212/9 | 50 | 5 | 50 | 5 | круглый год | 2014-12-01 | б/к
| Маг. ТЭЦ-КМР | У-5 Тюл.8 | Тюляева,8/1 | 50 | 38.7 | 50 | 38.7 | отопительный период | 2011-01-01 | канал.
| Маг. ТЭЦ-КМР | ТУ | 1-й Зареч. пр.,6,2 | 50 | 81 | 50 | 81 | отопительный период | 1988-01-01 | канал.
| Маг. ТЭЦ-КМР | ТК-1 | Новорос.,252 | 50 | 9.2 | 50 | 9.2 | круглый год | 2013-10-01 | канал.
| Маг. ТЭЦ-КМР | т.8 | Сорм.,13 | 50 | 58.9 | 50 | 58.9 | отопительный период | 2012-01-01 | возд.
| Маг. ТЭЦ-КМР | У-1 | Новорос.,61,1,Кубан. | 50 | 49 | 50 | 49 | отопительный период | 1986-01-01 | б/к
| Маг. ТЭЦ-КМР | УТ-4.1 | Лавоч.,19 | 70 | 14.5 | 70 | 14.5 | круглый год | 2013-01-01 | б/к
| Маг. ТЭЦ-КМР | УТ-6 | Лавоч.,27 | 70 | 20.5 | 70 | 20.5 | круглый год | 2015-12-01 | б/к
| Маг. ТЭЦ-КМР | УТ-6 | Лавоч.,25 | 70 | 36 | 70 | 36 | круглый год | 2014-12-01 | б/к
| Маг. ТЭЦ-КМР | ТК-1/б | Сорм.,126 | 70 | 77 | 70 | 77 | отопительный период | 2008-01-01 | б/к
| Маг. ТЭЦ-КМР | т.9 | Сорм.,11 | 70 | 8.05 | 70 | 8.05 | круглый год | 2006-01-01 | канал.
| Маг. ТЭЦ-КМР | т.7 | т.8 | 70 | 55.61 | 70 | 55.61 | круглый год | 2006-01-01 | в подвале
| Маг. ТЭЦ-КМР | ТК-1 | т.1 | 70 | 10.07 | 70 | 10.07 | круглый год | 2012-08-01 | б/к
| Маг. ТЭЦ-КМР | т.1 | Карасунская,310 | 70 | 1 | 70 | 1 | круглый год | 2012-08-01 | канал.
| Маг. ТЭЦ-КМР | т.8 | т.9 | 70 | 14.37 | 70 | 14.37 | круглый год | 2006-01-01 | возд.
| Маг. ТЭЦ-КМР | в-1.1 | т.2 | 200 | 21.27 | 200 | 21.27 | круглый год | 1982-01-01 | канал.
| Маг. ТЭЦ-КМР | УТ-1 | УТ-2 Лав.13 | 200 | 134 | 200 | 134 | круглый год | 2011-01-01 | б/к
| Маг. ТЭЦ-КМР | УТ-2 Лав.13 | УТ-3 | 200 | 77.89 | 200 | 77.89 | круглый год | 2011-01-01 | б/к
| Маг. ТЭЦ-КМР | т(тк12/2) | ТК-12/3 | 200 | 56.8 | 200 | 56.8 | круглый год | 2005-08-01 | канал.
| Маг. ТЭЦ-КМР | ТК-13 | т(тк12/2) | 200 | 505 | 200 | 505 | круглый год | 2005-08-01 | возд.
| Маг. ТЭЦ-КМР | ТК-2г | ТК-62д | 200 | 32.2 | 200 | 32.2 | круглый год | 2005-01-01 | канал.
| Маг. ТЭЦ-КМР | ТК-3 | ЦТП-118 | 200 | 15.5 | 200 | 15.5 | круглый год | 1979-01-01 | канал.
| Маг. ТЭЦ-КМР | ТК-26 | ЦТП-121 | 200 | 114.9 | 200 | 114.9 | отопительный период | 1979-01-01 | канал.
| Маг. ТЭЦ-КМР | ТК64/10 | ТК-64/13 | 200 | 182 | 200 | 182 | круглый год | 1986-01-01 | канал.
| Маг. ТЭЦ-КМР | ТК-4 | ЦТП-135 | 200 | 28.3 | 200 | 28.3 | круглый год | 1987-01-01 | канал.
| Маг. ТЭЦ-КМР | т.1 | в-1.1 | 200 | 126.67 | 200 | 126.67 | круглый год | 1982-01-01 | в подвале
| Маг. ТЭЦ-КМР | т.2 | ЦТП-129 | 200 | 33.1 | 200 | 33.1 | круглый год | 1982-01-01 | канал.
| Маг. ТЭЦ-КМР | ТК-2 | ЦТП-117 | 200 | 125 | 200 | 125 | круглый год | 1979-01-01 | канал.
| Маг. ТЭЦ-КМР | ТК-1 | ТК-2в | 200 | 34 | 200 | 34 | круглый год | 2005-01-01 | канал.
| Маг. ТЭЦ-КМР | ТК-2в | ТК-2г | 200 | 67 | 200 | 67 | круглый год | 2005-01-01 | канал.
| Маг. ТЭЦ-КМР | ТК-8 | ЦТП-126 | 200 | 92 | 200 | 92 | круглый год | 1978-01-01 | канал.
| Маг. ТЭЦ-КМР | ТК-6 | ЦТП-130 | 200 | 73 | 200 | 73 | круглый год | 1983-01-01 | канал.
| Маг. ТЭЦ-КМР | ТК-6 | т.1 | 200 | 38 | 200 | 38 | отопительный период | 1982-01-01 | канал.
| Маг. ТЭЦ-КМР | ТК-46 смотр. | ЦТП-123 | 200 | 100 | 200 | 100 | круглый год | 1978-01-01 | канал.
| Маг. ТЭЦ-КМР | ТК-8 | ЦТП-125 | 200 | 178.9 | 200 | 178.9 | круглый год | 1978-01-01 | канал.
| Маг. ТЭЦ-КМР | ТК-25 | ТК-46 смотр. | 200 | 197 | 200 | 197 | круглый год | 1978-01-01 | канал.
| Маг. ТЭЦ-КМР | ТК-25 | ТК-43 | 200 | 82 | 200 | 82 | круглый год | 1978-01-01 | канал.
| Маг. ТЭЦ-КМР | ТК-43 | ЦТП-122 | 200 | 52 | 200 | 52 | круглый год | 1978-01-01 | канал.
| Маг. ТЭЦ-КМР | ТК-27/1 | ЦТП-120 | 200 | 73 | 200 | 73 | круглый год | 1979-01-01 | канал.
| Маг. ТЭЦ-КМР | У-1 | ЦТП-119 | 200 | 4 | 200 | 4 | круглый год | 1980-01-01 | канал.
| Маг. ТЭЦ-КМР | ТК-4 | т.4.1 | 200 | 10 | 200 | 10 | круглый год | 2015-05-25 | канал.
| Маг. ТЭЦ-КМР | т.4.1 | У-1 | 200 | 44 | 200 | 44 | круглый год | 1980-01-01 | канал.
| Маг. ТЭЦ-КМР | ТК-2а | ТК-1 | 200 | 44 | 200 | 44 | круглый год | 2013-10-01 | канал.
| Маг. ТЭЦ-КМР | ТК-3 | ТК-10 | 250 | 65.6 | 250 | 65.6 | круглый год | 1986-01-01 | канал.
| Маг. ТЭЦ-КМР | ТК-4 | ТК-15 | 250 | 61.3 | 250 | 61.3 | круглый год | 1984-01-01 | канал.
| Маг. ТЭЦ-КМР | ТК-15 | ЦТП-132 | 250 | 26.5 | 250 | 26.5 | отопительный период | 1984-01-01 | канал.
| Маг. ТЭЦ-КМР | ТК-2 | ТК-7 | 250 | 72 | 250 | 72 | круглый год | 1985-01-01 | канал.
| Маг. ТЭЦ-КМР | ТК-7 | ТК-5 | 250 | 44.1 | 250 | 44.1 | круглый год | 1985-01-01 | канал.
| Маг. ТЭЦ-КМР | ТК-5 | ЦТП-131 | 250 | 59 | 250 | 59 | отопительный период | 1985-01-01 | канал.
| Маг. ТЭЦ-КМР | ТК-10 | ЦТП-133 | 250 | 23.2 | 250 | 23.2 | отопительный период | 1986-01-01 | канал.
| Маг. ТЭЦ-КМР | ТК-5 | ТК-5/1 | 250 | 24.7 | 250 | 24.7 | круглый год | 1986-01-01 | канал.
| Маг. ТЭЦ-КМР | ТК-5 | ЦТП-134 | 250 | 66.8 | 250 | 66.8 | круглый год | 1985-01-01 | канал.
| Маг. ТЭЦ-КМР | ТК-4а | ТК-5 | 250 | 95.9 | 250 | 95.9 | круглый год | 1985-01-01 | канал.
| Маг. ТЭЦ-КМР | ТК-7 | ТК-8 | 400 | 89 | 400 | 89 | круглый год | 1984-01-01 | канал.
| Маг. ТЭЦ-КМР | ТК-1(4) | ТК-2 | 400 | 115 | 400 | 115 | круглый год | 1984-01-01 | канал.
| Маг. ТЭЦ-КМР | ТК-8 | У-8 | 400 | 60.01 | 400 | 60.01 | круглый год | 2013-10-01 | канал.
| Маг. ТЭЦ-КМР | ТК-2 | ТК-3 | 400 | 164 | 400 | 164 | круглый год | 2014-05-01 | канал.
| Маг. ТЭЦ-КМР | ТК-3 | ТК-4 | 400 | 183 | 400 | 183 | круглый год | 2014-05-01 | канал.
| Маг. ТЭЦ-КМР | ТК-4 | ТК-4а | 400 | 88 | 400 | 88 | круглый год | 2014-05-01 | канал.
| Маг. ТЭЦ-КМР | ТК-25 | ТК-25а смотр. | 400 | 110.27 | 400 | 110.27 | круглый год | 1978-01-01 | канал.
| Маг. ТЭЦ-КМР | ТК-25а смотр. | ТК-7 | 400 | 110 | 400 | 110 | круглый год | 1978-01-01 | канал.
| Маг. ТЭЦ-КМР | ТК-28 | У-1 | 400 | 18 | 400 | 18 | круглый год | 2012-08-17 | канал.
| Маг. ТЭЦ-КМР | ТК-28 | ТК-А | 400 | 46 | 400 | 46 | круглый год | 2012-08-17 | канал.
| Маг. ТЭЦ-КМР | ТК-0 | ТК-1(4) | 400 | 83.21 | 400 | 83.21 | круглый год | 1984-01-01 | канал.
| Маг. ТЭЦ-КМР | ТК-А | ТК-В | 400 | 28 | 400 | 28 | круглый год | 2012-08-17 | канал.
| Маг. ТЭЦ-КМР | У-8 | ТК-0 | 400 | 37.16 | 400 | 37.16 | круглый год | 1984-01-01 | канал.
| Маг. ТЭЦ-КМР | УТ-1 | ТК-5 | 500 | 104.16 | 500 | 104.16 | круглый год | 1982-01-01 | канал.
| Маг. ТЭЦ-КМР | ТК-3 | Вост-план. райо | 500 | 150 | 500 | 150 | круглый год | 1982-01-01 | канал.
| Маг. ТЭЦ-КМР | ТК-28 | ТК-29 | 500 | 160 | 500 | 160 | круглый год | 1982-01-01 | канал.
| Маг. ТЭЦ-КМР | ТК-2 | ТК-2б | 500 | 194 | 500 | 194 | круглый год | 1982-01-01 | канал.
| Маг. ТЭЦ-КМР | ТК-29 | ТК-30 | 500 | 131 | 500 | 131 | круглый год | 1982-01-01 | канал.
| Маг. ТЭЦ-КМР | ТК-30 | ТК-1(3) | 500 | 45 | 500 | 45 | круглый год | 1982-01-01 | канал.
| Маг. ТЭЦ-КМР | ТК-1(3) | ТК-2 | 500 | 53 | 500 | 53 | круглый год | 1982-01-01 | канал.
| Маг. ТЭЦ-КМР | ТК-2б | ТК-3 | 500 | 99 | 500 | 99 | круглый год | 1982-01-01 | канал.
| Маг. ТЭЦ-КМР | ТК-3 | ТК-4 | 500 | 78 | 500 | 78 | круглый год | 1982-01-01 | канал.
| Маг. ТЭЦ-КМР | ТК-4 | УТ-1 | 500 | 29.83 | 500 | 29.83 | круглый год | 1982-01-01 | канал.
| Маг. ТЭЦ-КМР | ТК-6 | ТК-7 | 500 | 170 | 500 | 170 | круглый год | 1984-01-01 | канал.
| Маг. ТЭЦ-КМР | ТК-5 | ТК-6 | 500 | 230 | 500 | 230 | круглый год | 1982-01-01 | канал.
| Маг. ТЭЦ-КМР | ТК-10 | ТК-11 | 600 | 70 | 600 | 70 | круглый год | 1981-11-01 | канал.
| Маг. ТЭЦ-КМР | ТК-11 | т.11.1 | 600 | 46 | 600 | 46 | круглый год | 2003-10-01 | канал.
| Маг. ТЭЦ-КМР | ТК-9 | т-9/1 | 600 | 50 | 600 | 50 | круглый год | 2002-10-01 | канал.
| Маг. ТЭЦ-КМР | ТК-8 | ТК-9 | 600 | 166.8 | 600 | 166.8 | круглый год | 2002-09-06 | канал.
| Маг. ТЭЦ-КМР | ТК-7 | ТК-8 | 600 | 103.8 | 600 | 103.8 | круглый год | 2002-09-06 | канал.
| Маг. ТЭЦ-КМР | ТК-6 | ТК-7 | 600 | 66.3 | 600 | 66.3 | круглый год | 2002-09-06 | канал.
| Маг. ТЭЦ-КМР | ТК-5 | ТК-6 | 600 | 90.4 | 600 | 90.4 | круглый год | 2002-09-06 | канал.
| Маг. ТЭЦ-КМР | ТК-4 | ТК-5 | 600 | 22.4 | 600 | 22.4 | круглый год | 2002-09-06 | канал.
| Маг. ТЭЦ-КМР | ТК-16 | т.17.1 | 600 | 90 | 600 | 90 | круглый год | 2003-10-01 | канал.
| Маг. ТЭЦ-КМР | ТК-17 | ТК-17/1 опуск | 600 | 39.4 | 600 | 39.4 | круглый год | 2003-10-01 | возд.
| Маг. ТЭЦ-КМР | ТК-26 | ТК-27 | 600 | 280 | 600 | 280 | круглый год | 1981-11-01 | канал.
| Маг. ТЭЦ-КМР | ТК-25 | ТК-26 | 600 | 245 | 600 | 245 | круглый год | 1981-11-01 | канал.
| Маг. ТЭЦ-КМР | ТК-24 | ТК-25 | 600 | 68 | 600 | 68 | круглый год | 1981-11-01 | канал.
| Маг. ТЭЦ-КМР | ТК-27 | ПНС | 600 | 81 | 600 | 81 | круглый год | 1981-11-01 | канал.
| Маг. ТЭЦ-КМР | Р-1 | ТК-16 | 600 | 130 | 600 | 130 | круглый год | 2003-10-01 | канал.
| Маг. ТЭЦ-КМР | т.12/1 | ТК-12/2 | 600 | 10 | 600 | 10 | круглый год | 2003-10-01 | канал.
| Маг. ТЭЦ-КМР | ТК-12/2 | т.12/2 | 600 | 15 | 600 | 15 | круглый год | 2003-10-01 | канал.
| Маг. ТЭЦ-КМР | т.12/2 | ВК-12/1 | 700 | 35 | 700 | 35 | круглый год | 2003-10-01 | канал.
| Маг. ТЭЦ-КМР | У-21.1 | ТК-21 | 700 | 27 | 700 | 27 | круглый год | 2012-09-23 | канал.
| Маг. ТЭЦ-КМР | т.17.1 | ТК-17 | 700 | 17 | 700 | 17 | круглый год | 2006-05-01 | канал.
| Маг. ТЭЦ-КМР | т.11.1 | ТК-12 | 700 | 103 | 700 | 103 | круглый год | 2003-10-01 | канал.
| Маг. ТЭЦ-КМР | т.15/1 | Р-1 | 700 | 21.37 | 700 | 21.37 | круглый год | 2011-08-31 | канал.
| Маг. ТЭЦ-КМР | т-9/1 | ТК-10 | 700 | 47 | 700 | 47 | круглый год | 2003-10-01 | канал.
| Маг. ТЭЦ-КМР | ТК-0 смотр. | ТК-15 | 700 | 69 | 700 | 69 | круглый год | 2007-10-01 | канал.
| Маг. ТЭЦ-КМР | ТК-13/1(опуск п | ТК-13 | 700 | 73 | 700 | 73 | круглый год | 2003-10-01 | канал.
| Маг. ТЭЦ-КМР | ВК-12/1 | ТК-13/1(опуск п | 700 | 41 | 700 | 41 | круглый год | 2003-10-01 | канал.
| Маг. ТЭЦ-КМР | ТК-23 | ТК-24 | 700 | 169 | 700 | 169 | круглый год | 2015-10-12 | канал.
| Маг. ТЭЦ-КМР | ТК-18 | ТК-19 | 700 | 34.9 | 700 | 34.9 | круглый год | 2013-10-01 | канал.
| Маг. ТЭЦ-КМР | ТК-19 | У-19 | 700 | 25.16 | 700 | 25.16 | круглый год | 2013-10-01 | канал.
| Маг. ТЭЦ-КМР | ТК-20 | У-21.1 | 700 | 156 | 700 | 156 | круглый год | 2014-10-01 | канал.
| Маг. ТЭЦ-КМР | ТК-21 | ТК-22 | 700 | 68.4 | 700 | 68.4 | круглый год | 2015-10-12 | канал.
| Маг. ТЭЦ-КМР | ТК-22 | ТК-23 | 700 | 181 | 700 | 181 | круглый год | 2015-10-12 | канал.
| Маг. ТЭЦ-КМР | ТК-14 | ТК-0 смотр. | 700 | 33 | 700 | 33 | круглый год | 2007-10-01 | канал.
| Маг. ТЭЦ-КМР | ТК-15 | ТК-15/1 | 700 | 69 | 700 | 69 | круглый год | 2011-08-31 | канал.
| Маг. ТЭЦ-КМР | ТК-15/1 | т.15/1 | 700 | 18.82 | 700 | 18.82 | круглый год | 2011-08-31 | канал.
| Маг. ТЭЦ-КМР | ТК-12 | т.12/1 | 700 | 62 | 700 | 62 | круглый год | 2003-10-01 | канал.
| Маг. ТЭЦ-КМР | ТК-13 | ТК-14 | 700 | 56.8 | 700 | 56.8 | круглый год | 2011-08-31 | канал.
| Маг. ТЭЦ-КМР | У-пер. Мельн. | ТК-20 | 700 | 61.39 | 700 | 61.39 | круглый год | 2014-10-01 | канал.
| Маг. ТЭЦ-КМР | У-19 | У-пер. Мельн. | 700 | 48.53 | 700 | 48.53 | круглый год | 2014-10-01 | канал.
| Маг. ТЭЦ-КМР | изм.диафр.КМР | т.0.0 | 800 | 123 | 800 | 123 | круглый год | 1981-11-01 | возд.
| Маг. ТЭЦ-КМР | т.0.0 | ТК-1 | 800 | 35 | 800 | 35 | круглый год | 1981-11-01 | возд.
| Маг. ТЭЦ-КМР | ТК-3 | ТК-4 | 800 | 105 | 800 | 105 | круглый год | 2009-10-01 | канал.
| Маг. ТЭЦ-КМР | ТК-2 | ТК-3 | 800 | 107.9 | 800 | 107.9 | круглый год | 2009-10-01 | канал.
| Маг. ТЭЦ-КМР | ТК-1 | ТК-2 | 800 | 228 | 800 | 228 | круглый год | 2009-10-01 | канал.
| Маг. ТЭЦ-КМР | т.М/1 | ПНС | 11 | 10 | 11 | 10 | отопительный период | 2014-01-01 | канал.
| Маг. ТЭЦ-КМР | ПНС | УТ-5 | 11 | 10 | 11 | 10 | отопительный период | 2014-01-01 | канал.
| Маг. ТЭЦ-КМР | ТК-26 | ТК-36 | 450 | 57 | 450 | 57 | круглый год | 1978-01-01 | канал.
| Маг. ТЭЦ-КМР | ТК-36 | ТК-26а | 450 | 96.16 | 450 | 96.16 | круглый год | 1978-01-01 | канал.
| Маг. ТЭЦ-КМР | ТК-26а | ТК-25 | 450 | 132.76 | 450 | 132.76 | круглый год | 1978-01-01 | канал.
| Маг. ТЭЦ-КМР | ТК-27/1 | ТК-26 | 450 | 208 | 450 | 208 | круглый год | 1978-01-01 | канал.
| Маг. ТЭЦ-КМР | ТК-1/а | т.7 | 100 | 114 | 100 | 114 | отопительный период | 2005-01-01 | б/к
| Маг. ТЭЦ-КМР | ТК-8 | в.1 | 100 | 220 | 100 | 220 | круглый год | 2008-01-01 | канал.
| Маг. ТЭЦ-КМР | ТК-12/3 | Камвол.,8 | 100 | 8.5 | 100 | 8.5 | круглый год | 2008-01-01 | канал.
| Маг. ТЭЦ-КМР | в.1 | 30 Ир. див.,3 | 100 | 3.14 | 100 | 3.14 | круглый год | 2008-01-01 | канал.
| ЦТП-119 (Приозерная, 9/1) | ЦТП-119 | ТК-17 | 150 | 28 | 150 | 28 | отопительный период | 2006-06-01 | канал.
| ЦТП-119 (Приозер.9/1) | ТК-19 | Приоз.,19 | 70 | 11 | 70 | 11 | отопительный период | 2006-06-01 | канал.
| ЦТП-119 (Приозер.9/1) | ТК-18 | ТК-19 | 100 | 66 | 100 | 66 | отопительный период | 2006-06-01 | канал.
| ЦТП-119 (Приозер.9/1) | ТК-18 | Приоз.,17 | 70 | 12 | 70 | 12 | отопительный период | 1980-01-01 | канал.
| ЦТП-119 (Приозер.9/1) | ТК-17 | Приоз.,15 | 70 | 12 | 70 | 12 | отопительный период | 1980-01-01 | канал.
| ЦТП-119 (Приозер.9/1) | ЦТП-119 | ТК-16 смотр. | 80 | 29 | 80 | 29 | отопительный период | 1980-01-01 | канал.
| ЦТП-119 (Приозер.9/1) | ТК-17 | Приозер.,13 | 100 | 48 | 100 | 48 | отопительный период | 1980-01-01 | канал.
| ЦТП-119 (Приозер.9/1) | ТК-16 смотр. | Приоз.,9 | 70 | 4 | 70 | 4 | отопительный период | 1980-01-01 | канал.
| ЦТП-119 (Приозер.9/1) | ТК-17 | ТК-18 | 125 | 65 | 125 | 65 | отопительный период | 2006-06-01 | канал.
| ЦТП-122 (Тюляева,31/2) | ЦТП-122 | ТК-43 | 70 | 50 | 70 | 50 | отопительный период | 2010-07-01 | канал.
| ЦТП-122 (Тюл.,31/2) | ТК-43 | Тюляева,31 | 80 | 37 | 80 | 37 | отопительный период | 2010-07-01 | канал.
| ЦТП-122 (Тюл.,31/2) | ЦТП-122 | ВК-41 | 150 | 68 | 150 | 68 | отопительный период | 2003-11-01 | возд.
| ЦТП-122 (Тюл.,31/2) | ВК-41 | Тюляева 37/2 | 100 | 46 | 100 | 46 | отопительный период | 2003-11-01 | возд.
| ЦТП-122 (Тюл.,31/2) | ВК-41 | Тюляева,21,1 | 32 | 55 | 32 | 55 | отопительный период | 1979-01-01 | возд.
| ЦТП-122 (Тюл.,31/2) | ВК-41 | ТК-39 | 100 | 40 | 100 | 40 | отопительный период | 2003-11-01 | возд.
| ЦТП-122 (Тюл.,31/2) | ТК-39 | Тюляева 21 | 70 | 33 | 70 | 33 | отопительный период | 1979-01-01 | канал.
| ЦТП-122 (Тюл.,31/2) | ТК-39 | т.1 | 100 | 30 | 100 | 30 | отопительный период | 2003-11-01 | возд.
| ЦТП-122 (Тюл.,31/2) | ТК-40 | Тюляева,25,1 | 70 | 16 | 70 | 16 | отопительный период | 1979-01-01 | канал.
| ЦТП-122 (Тюл.,31/2) | т.1 | т.2 | 100 | 65 | 100 | 65 | отопительный период | 1979-01-01 | возд.
| ЦТП-122 (Тюл.,31/2) | ТК-38 | Тюляева,25,2 | 70 | 15 | 70 | 15 | отопительный период | 1979-01-01 | канал.
| ЦТП-122 (Тюл.,31/2) | т.1 | ТК-40 | 100 | 7 | 100 | 7 | отопительный период | 1979-01-01 | возд.
| ЦТП-122 (Тюл.,31/2) | т.2 | ТК-38 | 100 | 7 | 100 | 7 | отопительный период | 1979-01-01 | возд.
| ЦТП-122 (Тюл.,31/2) | т.3 | в.1 | 100 | 25 | 100 | 25 | отопительный период | 1979-01-01 | в подвале
| ЦТП-122 (Тюл.,31/2) | в.1 | т.4 | 100 | 6 | 100 | 6 | отопительный период | 1979-01-01 | в подвале
| ЦТП-122 (Тюл.,31/2) | т.4 | ТК-49 | 100 | 18 | 100 | 18 | отопительный период | 1979-01-01 | канал.
| ЦТП-122 (Тюл.,31/2) | ТК-49 | Тюляева,37 | 70 | 25 | 70 | 25 | отопительный период | 1979-01-01 | канал.
| ЦТП-122 (Тюл.,31/2) | т.2 | ТК-39 | 80 | 39 | 80 | 39 | отопительный период | 1979-01-01 | возд.
| ЦТП-122 (Тюл.,31/2) | ТК-39 | Тюляева,19/1 | 70 | 43 | 70 | 43 | отопительный период | 1979-01-01 | канал.
| ЦТП-122 (Тюл.,31/2) | ТК-49 | т.6 | 70 | 73 | 70 | 73 | отопительный период | 1979-01-01 | возд.
| ЦТП-122 (Тюл.,31/2) | т.6 | Тюляева 37/1 | 70 | 15 | 70 | 15 | отопительный период | 1979-01-01 | канал.
| ЦТП-122 (Тюл.,31/2) | ТК-39 | Тюляева 19/1 | 70 | 22 | 70 | 22 | отопительный период | 1979-01-01 | канал.
| ЦТП-126 (Симферопольская, 42/2) | ЦТП-126 | ТК-17 | 125 | 29 | 125 | 29 | отопительный период | 1978-01-01 | канал.
| ЦТП-126 (Симф.,42/2) | ТК-17 | ТК-18 | 100 | 123 | 100 | 123 | отопительный период | 1978-01-01 | канал.
| ЦТП-126 (Симф.,42/2) | ТК-18 | Урал.,150 | 70 | 30 | 70 | 30 | отопительный период | 1978-01-01 | канал.
| ЦТП-126 (Симф.,42/2) | ТК-18 | Урал.,152 | 70 | 86 | 70 | 86 | отопительный период | 1978-01-01 | канал.
| ЦТП-126 (Симф.,42/2) | т.4 | в.1 | 70 | 19.51 | 70 | 19.51 | отопительный период | 1978-01-01 | в подвале
| ЦТП-126 (Симф.,42/2) | т.5 | Урал.,152/1 | 50 | 27 | 50 | 27 | отопительный период | 1978-01-01 | канал.
| ЦТП-126 (Симф.,42/2) | в.1 | т.5 | 70 | 15.87 | 70 | 15.87 | отопительный период | 1978-01-01 | в подвале
| ЦТП-126 (Симф.,42/2) | ТК-18 | ТК-19 | 80 | 66 | 80 | 66 | отопительный период | 1978-01-01 | канал.
| ЦТП-126 (Симф.,42/2) | ТК-19 | Урал.,146 | 70 | 79 | 70 | 79 | отопительный период | 2005-09-01 | канал.
| ЦТП-126 (Симф.,42/2) | ЦТП-126 | ТК-20 | 150 | 20 | 150 | 20 | отопительный период | 1978-01-01 | канал.
| ЦТП-126 (Симф.,42/2) | ТК-20 | Симф.,42 | 70 | 79 | 70 | 79 | отопительный период | 1978-01-01 | канал.
| ЦТП-126 (Симф.,42/2) | ТК-20 | Симф.,38 | 70 | 26 | 70 | 26 | отопительный период | 2016-06-01 | канал.
| ЦТП-126 (Симф.,42/2) | ТК-20 | ТК-21 | 150 | 63 | 150 | 63 | отопительный период | 2015-09-11 | канал.
| ЦТП-126 (Симф.,42/2) | ТК-21 | Симф.,38а | 50 | 5.82 | 50 | 5.82 | отопительный период | 1978-01-01 | канал.
| ЦТП-126 (Симф.,42/2) | ТК-21 | Симф.,34а | 50 | 21.2 | 50 | 21.2 | отопительный период | 1978-01-01 | канал.
| ЦТП-126 (Симф.,42/2) | ТК-21 | ТК-22 | 100 | 45 | 100 | 45 | отопительный период | 2015-10-06 | канал.
| ЦТП-126 (Симф.,42/2) | ТК-22 | Симф.,34 | 80 | 58 | 80 | 58 | отопительный период | 2014-07-01 | канал.
| ЦТП-126 (Симф.,42/2) | в.1 | т.2 | 70 | 24.8 | 70 | 24.8 | отопительный период | 2005-09-01 | в подвале
| ЦТП-126 (Симф.,42/2) | т.2 | ТК-19/1 | 70 | 15 | 70 | 15 | отопительный период | 2005-09-01 | канал.
| ЦТП-126 (Симф.,42/2) | ТК-19/1 | Урал.,148/а | 50 | 11.83 | 50 | 11.83 | отопительный период | 2005-09-01 | канал.
| ЦТП-126 (Симф.,42/2) | ТК-17 | Симф.,44 | 70 | 28 | 70 | 28 | отопительный период | 1978-01-01 | канал.
| ЦТП-126 (Симф.,42/2) | ТК-21 | Симф.,40 | 80 | 54 | 80 | 54 | отопительный период | 2015-11-01 | канал.
| ЦТП-126 (Симф.,42/2) | ТК-22 | Симф.,32 | 100 | 74 | 100 | 74 | отопительный период | 2003-05-03 | канал.
| ЦТП-126 (Симф.,42/2) | ТК-19 | Урал.,148 | 70 | 31 | 70 | 31 | отопительный период | 2005-09-01 | канал.
| ЦТП-126 (Симф.,42/2) | т.1 | в.1 | 70 | 19.93 | 70 | 19.93 | отопительный период | 2005-09-01 | в подвале
| ЦТП-130 30-й Иркутской Дивизии,13/3) | ЦТП-130 | ТК-20 | 150 | 10 | 150 | 10 | отопительный период | 1983-01-01 | канал.
| ЦТП-130 30-й Ир.Див.,13/3) | ТК-20 | 30-й Ир.Див.,11 | 80 | 9 | 80 | 9 | отопительный период | 2015-12-01 | канал.
| ЦТП-130 30-й Ир.Див.,13/3) | ТК-20 | ТК-21 | 150 | 41 | 150 | 41 | отопительный период | 1983-01-01 | канал.
| ЦТП-130 30-й Ир.Див.,13/3) | ТК-21 | ТК-7 | 100 | 49 | 100 | 49 | отопительный период | 1983-01-01 | канал.
| ЦТП-130 30-й Ир.Див.,13/3) | ТК-21 | 30-й Ир.Див.,13 (4) | 70 | 6 | 70 | 6 | отопительный период | 1983-01-01 | канал.
| ЦТП-130 30-й Ир.Див.,13/3) | ТК-7 | Урал.,176 | 70 | 31 | 70 | 31 | отопительный период | 1983-01-01 | канал.
| ЦТП-130 30-й Ир.Див.,13/3) | ТК-7 | Уральская 178 | 125 | 65 | 125 | 65 | отопительный период | 1983-01-01 | канал.
| ЦТП-130 30-й Ир.Див.,13/3) | ЦТП-130 | ТК-22 | 150 | 68 | 150 | 68 | отопительный период | 1983-01-01 | канал.
| ЦТП-130 30-й Ир.Див.,13/3) | ТК-22 | 30 Ир. див.,7 | 70 | 21 | 70 | 21 | отопительный период | 1983-01-01 | канал.
| ЦТП-130 30-й Ир.Див.,13/3) | ТК-22 | 30-й Ир.Див.,13 (5) | 70 | 32 | 70 | 32 | отопительный период | 1983-01-01 | канал.
| ЦТП-130 30-й Ир.Див.,13/3) | ЦТП-130 | т.А | 100 | 129.06 | 100 | 129.06 | отопительный период | 2016-10-01 | возд.
| ЦТП-130 30-й Ир.Див.,13/3) | ТК-24 | 30 Ир. див.,9/2 | 70 | 21.2 | 70 | 21.2 | отопительный период | 1983-01-01 | канал.
| ЦТП-130 30-й Ир.Див.,13/3) | ТК-24 | 30 Ир. див.,9/1 | 70 | 60 | 70 | 60 | отопительный период | 2010-06-01 | канал.
| ЦТП-130 30-й Ир.Див.,13/3) | ТК-22 | ТК-26 смотр. | 100 | 72 | 100 | 72 | отопительный период | 1983-01-01 | канал.
| ЦТП-130 30-й Ир.Див.,13/3) | ТК-26 смотр. | 30-й Ир.Див.,1 (СШ) | 100 | 52 | 100 | 52 | отопительный период | 1983-01-01 | канал.
| ЦТП-130 30-й Ир.Див.,13/3) | т.А | т-А.1 | 40 | 6 | 40 | 6 | отопительный период | 2012-09-01 | возд.
| ЦТП-130 30-й Ир.Див.,13/3) | т.А | ТК-24 | 100 | 12.93 | 100 | 12.93 | отопительный период | 2016-10-01 | возд.
| ЦТП-130 30-й Ир.Див.,13/3) | т-А.1 | 30 Ир. див.,11/2 | 40 | 32 | 40 | 32 | отопительный период | 2012-09-01 | б/к
| ЦТП-134 (Сормовская 203/1) | ТК-23 | Сорм.,203 | 70 | 17 | 70 | 17 | отопительный период | 1986-01-01 | канал.
| ЦТП-134 (Сормовская 203/1) | ТК-23 | ТК-24 | 125 | 65 | 125 | 65 | отопительный период | 1986-01-01 | канал.
| ЦТП-134 (Сормовская 203/1) | ТК-24 | Сорм.,201 | 100 | 36 | 100 | 36 | отопительный период | 1986-01-01 | канал.
| ЦТП-134 (Сормовская 203/1) | ТК-24 | Сорм.,199 | 80 | 18 | 80 | 18 | отопительный период | 1986-01-01 | канал.
| ЦТП-134 (Сормовская 203/1) | ЦТП-134 | ТК-20 | 125 | 5 | 125 | 5 | отопительный период | 1986-01-01 | канал.
| ЦТП-134 (Сормовская 203/1) | ТК-22 | Урал.,206 | 70 | 29 | 70 | 29 | отопительный период | 1986-01-01 | канал.
| ЦТП-134 (Сормовская 203/1) | ТК-22 | Урал.,204 | 125 | 60 | 125 | 60 | отопительный период | 1986-01-01 | канал.
| ЦТП-134 (Сормовская 203/1) | ТК-20 | ТК-22 | 125 | 96 | 125 | 96 | отопительный период | 1986-01-01 | канал.
| ЦТП-134 (Сормовская 203/1) | ТК-20 | ТК-21 | 125 | 143 | 125 | 143 | отопительный период | 1986-01-01 | канал.
| ЦТП-134 (Сормовская 203/1) | ТК-21 | Урал.,205 | 100 | 21 | 100 | 21 | отопительный период | 1986-01-01 | канал.
| ЦТП-134 (Сормовская 203/1) | ТК-21 | Урал.,208 | 100 | 62 | 100 | 62 | отопительный период | 1986-01-01 | канал.
| ЦТП-134 (Сормовская 203/1) | ЦТП-134 | ТК-23 | 150 | 59 | 150 | 59 | отопительный период | 1986-01-01 | канал.
| ЦТП-134 (Сормовская 203/1) | ТК-21 | т.21 | 50 | 55 | 50 | 55 | отопительный период | 1986-01-01 | канал.
| ЦТП-134 (Сормовская 203/1) | т.21 | Урал.,210 | 50 | 99 | 50 | 99 | отопительный период | 1986-01-01 | б/к
| ЦТП -139 ул. Сормовская, 12/13 | ТК-4 | Сорм.,12а | 80 | 36 | 80 | 36 | отопительный период | 2005-08-01 | б/к
| Сорм.12/13 | т.107 | в.1 | 80 | 10 | 80 | 10 | отопительный период | 2005-08-01 | возд.
| Сорм.12/13 | в.1 | т.108 | 80 | 17 | 80 | 17 | отопительный период | 2005-08-01 | возд.
| Сорм.12/13 | т.105 | т.106 | 100 | 6.88 | 100 | 6.88 | отопительный период | 2005-08-01 | возд.
| Сорм.12/13 | т.105 | Сорм.,10 | 50 | 15 | 50 | 15 | отопительный период | 2005-08-01 | возд.
| Сорм.12/13 | ТК-40 | Сорм.,10/2 | 70 | 17 | 70 | 17 | отопительный период | 2005-08-01 | канал.
| Сорм.12/13 | ТК-40 | ТК-41 | 125 | 54.4 | 125 | 54.4 | круглый год | 2005-08-01 | канал.
| Сорм.12/13 | ТК-41 | т.112 | 125 | 80.09 | 125 | 80.09 | круглый год | 2005-08-01 | б/к
| Сорм.12/13 | т.108.1 | Сорм.,5 | 50 | 44 | 50 | 44 | отопительный период | 2005-08-01 | возд.
| Сорм.12/13 | ТК-43 | Сорм.,5/7 | 80 | 25 | 80 | 25 | круглый год | 2004-01-01 | канал.
| Сорм.12/13 | т.108.1 | Сорм.,7 | 50 | 1.64 | 50 | 1.64 | отопительный период | 2005-08-01 | возд.
| Сорм.12/13 | в.1 | т.111 | 125 | 16.66 | 125 | 16.66 | круглый год | 2005-08-01 | возд.
| Сорм.12/13 | в.1 | Сорм.,10/1 | 50 | 3 | 50 | 3 | отопительный период | 2005-08-01 | возд.
| Сорм.12/13 | т.110 | в.1 | 125 | 14.96 | 125 | 14.96 | круглый год | 2005-08-01 | возд.
| Сорм.12/13 | т.111 | ТК-40 | 125 | 5 | 125 | 5 | круглый год | 2005-08-01 | канал.
| Сорм.12/13 | т.106.1 | т.107.1 | 125 | 24.44 | 125 | 24.44 | круглый год | 2005-08-01 | возд.
| Сорм.12/13 | т.107.1 | т.108.1 | 125 | 78 | 125 | 78 | круглый год | 2005-08-01 | возд.
| Сорм.12/13 | т.107.1 | Сорм.,7г | 50 | 10 | 50 | 10 | отопительный период | 2005-08-01 | возд.
| Сорм.12/13 | ЦТП-139 140/70 | т.105 | 100 | 105 | 100 | 105 | отопительный период | 2005-08-01 | возд.
| Сорм.12/13 | т.108 | ТК-4 | 80 | 18 | 80 | 18 | отопительный период | 2005-08-01 | б/к
| Сорм.12/13 | т.112 | т.113.1 | 125 | 24.67 | 125 | 24.67 | круглый год | 2005-08-01 | возд.
| Сорм.12/13 | т.113 | Сорм.,7б,1 | 50 | 3 | 50 | 3 | отопительный период | 2005-08-01 | возд.
| Сорм.12/13 | т.103 | т.101 | 100 | 3.3 | 100 | 3.3 | отопительный период | 1980-01-01 | возд.
| Сорм.12/13 | т.103 | т.102 | 150 | 3.3 | 150 | 3.3 | отопительный период | 1980-01-01 | возд.
| Сорм.12/13 | ЦТП-139 140/70 | т.103 | 150 | 2.3 | 150 | 2.3 | круглый год | 1980-01-01 | возд.
| Сорм.12/13 | т.106 | Сорм.,12 | 80 | 54 | 80 | 54 | отопительный период | 2005-08-01 | возд.
| Сорм.12/13 | ЦТП-139 140/70 | т.1 | 125 | 55 | 125 | 55 | круглый год | 2005-08-01 | возд.
| Сорм.12/13 | т.108.1 | ТК-43 | 80 | 119 | 80 | 119 | круглый год | 2009-01-01 | возд.
| Сорм.12/13 | т.113.1 | т.113 | 125 | 4.72 | 125 | 4.72 | круглый год | 2004-01-01 | возд.
| Сорм.12/13 | т.113.1 | Сорм.,7б,2 | 50 | 5 | 50 | 5 | отопительный период | 2005-08-01 | возд.
| Сорм.12/13 | ТК-40 | Сорм.,10/7 | 40 | 15 | 40 | 15 | отопительный период | 2014-07-01 | б/к
| Сорм.12/13 | т.113 | ТК-42,1 | 40 | 6 | 40 | 6 | круглый год | 2014-02-01 | возд.
| Сорм.12/13 | ТК-42,1 | Сорм.,7 | 40 | 34.47 | 40 | 34.47 | круглый год | 2014-02-01 | б/к
| Сорм.12/13 | т.113 | ВК-42Т | 125 | 4 | 125 | 4 | круглый год | 2005-08-01 | возд.
| Сорм.12/13 | ВК-42Т | т.106.1 | 125 | 31 | 125 | 31 | круглый год | 2005-08-01 | возд.
| Сорм.12/13 | ВК-42Т | Сорм.,5/8 | 32 | 17 | 32 | 17 | отопительный период | 2014-07-01 | возд.
| Сорм.12/13 | т.106.1 | Сорм.,5/1 | 50 | 15 | 50 | 15 | отопительный период | 2005-08-01 | б/к
| Сорм.12/13 | т.1 | Сорм.,10/1 | 125 | 120 | 125 | 120 | круглый год | 2005-08-01 | возд.
| Магистраль ТЭЦ-КСК | ТК-2 | ТК-3 | 300 | 20 | 300 | 20 | круглый год | 2007-01-01 | канал.
| Маг. ТЭЦ-КСК | ТК-1 | ТК-2 | 300 | 22 | 300 | 22 | круглый год | 2007-07-01 | канал.
| Маг. ТЭЦ-КСК | ТК-1 | т.13.1 | 50 | 60 | 50 | 60 | отопительный период | 1998-01-01 | возд.
| Маг. ТЭЦ-КСК | т.11.1 | т.11.2 | 80 | 15 | 80 | 15 | отопительный период | 1998-01-01 | возд.
| Маг. ТЭЦ-КСК | т.12 | Сорм.,10а,1 | 50 | 13 | 50 | 13 | отопительный период | 1998-01-01 | возд.
| Маг. ТЭЦ-КСК | т.12 | Сорм.,10а,2 | 50 | 41 | 50 | 41 | отопительный период | 1998-01-01 | возд.
| Маг. ТЭЦ-КСК | т.13.1 | в.1 | 80 | 7.33 | 80 | 7.33 | отопительный период | 1998-01-01 | возд.
| Маг. ТЭЦ-КСК | в.1 | т.13.2 | 80 | 5.38 | 80 | 5.38 | отопительный период | 1998-01-01 | возд.
| Маг. ТЭЦ-КСК | т.13.2 | Текстил.,1,2 | 40 | 20 | 40 | 20 | отопительный период | 1998-01-01 | возд.
| Маг. ТЭЦ-КСК | т.13.1 | Текстил.,1,3 | 40 | 34.8 | 40 | 34.8 | отопительный период | 1998-01-01 | возд.
| Маг. ТЭЦ-КСК | ТЭЦ-КСК | т.01 | 300 | 491 | 300 | 491 | круглый год | 1998-01-01 | возд.
| Маг. ТЭЦ-КСК | ТК-3 | ЦТП-139 140-70 | 300 | 17 | 300 | 17 | круглый год | 2007-01-01 | канал.
| Маг. ТЭЦ-КСК | ТК-1 | т.11 | 80 | 4 | 80 | 4 | отопительный период | 1998-01-01 | возд.
| Маг. ТЭЦ-КСК | т.11 | т.11.1 | 80 | 4 | 80 | 4 | отопительный период | 1998-01-01 | возд.
| Маг. ТЭЦ-КСК | т.11.2 | т.12 | 80 | 37 | 80 | 37 | отопительный период | 1998-01-01 | возд.
| Маг. ТЭЦ-КСК | т.01 | ТК-1 | 300 | 170 | 300 | 170 | круглый год | 1998-01-01 | возд.
| ЦТП-119/1 (Приозерная 4/1) | ЦТП-119/1 | ТК-22 | 150 | 74 | 150 | 74 | отопительный период | 2007-08-01 | канал.
| ЦТП-119/1 (Приозер,4/1) | ТК-22 | Симф.,14 | 150 | 39 | 150 | 39 | отопительный период | 2016-11-01 | канал.
| ЦТП-119/1 (Приозер,4/1) | ТК-22 | Симф.,8 | 80 | 42 | 80 | 42 | отопительный период | 2007-08-01 | канал.
| ЦТП-119/1 (Приозер,4/1) | ТК-22 | Симф.,6/1 | 80 | 22 | 80 | 22 | отопительный период | 1986-01-01 | канал.
| ЦТП-119/1 (Приозер,4/1) | ЦТП-119 | ТК-21 смотр. | 100 | 22 | 100 | 22 | отопительный период | 1986-01-01 | канал.
| ЦТП-119/1 (Приозер,4/1) | ТК-21 смотр. | Симф.,4 | 100 | 46 | 100 | 46 | отопительный период | 1986-01-01 | канал.
| ЦТП-119/1 (Приозер,4/1) | ТК-22 | ТК-23 | 125 | 113 | 125 | 113 | отопительный период | 1986-01-01 | канал.
| ЦТП-119/1 (Приозер,4/1) | ТК-23 | Симф.,16 | 100 | 45 | 100 | 45 | отопительный период | 1986-01-01 | канал.
| ЦТП-119/1 (Приозер,4/1) | ТК-23 | ТК-24 | 100 | 60 | 100 | 60 | отопительный период | 1986-01-01 | канал.
| ЦТП-119/1 (Приозер,4/1) | ТК-25 | ТК-30 смотр. | 80 | 122 | 80 | 122 | отопительный период | 1986-01-01 | канал.
| ЦТП-119/1 (Приозер,4/1) | ТК-30 смотр. | Симф.,3 | 80 | 49 | 80 | 49 | отопительный период | 1986-01-01 | канал.
| ЦТП-119/1 (Приозер,4/1) | ТК-24 | ТК-25 | 100 | 25 | 100 | 25 | отопительный период | 1986-01-01 | канал.
| ЦТП-119/1 (Приозер,4/1) | в.10 | т.4.1 | 40 | 9 | 40 | 9 | отопительный период | 1986-01-01 | канал.
| ЦТП-119/1 (Приозер,4/1) | ТК-21/1 | Приоз.,2/1 | 40 | 7 | 40 | 7 | отопительный период | 2010-01-01 | б/к
| ЦТП-119/1 (Приозер,4/1) | т.4.1 | ТК-21/1 | 40 | 24 | 40 | 24 | отопительный период | 2010-01-01 | б/к
| ЦТП-119/1 (Приозер,4/1) | ТК-25 | Симф.,1 | 32 | 12.9 | 32 | 12.9 | отопительный период | 2013-01-01 | б/к
| ЦТП-123 (Уральская,164/3) | ЦТП-123 | т.4 | 150 | 26 | 150 | 26 | отопительный период | 1979-01-01 | возд.
| ЦТП-123 (Урал.,164/3) | т.4 | т.5 | 150 | 57 | 150 | 57 | отопительный период | 1979-01-01 | возд.
| ЦТП-123 (Урал.,164/3) | т.5 | ТК-44 | 150 | 25 | 150 | 25 | отопительный период | 1979-01-01 | канал.
| ЦТП-123 (Урал.,164/3) | ТК-44 | ТК-45 | 80 | 46 | 80 | 46 | отопительный период | 1979-01-01 | канал.
| ЦТП-123 (Урал.,164/3) | ТК-45 | Тюляева,33 | 70 | 44 | 70 | 44 | отопительный период | 1979-01-01 | канал.
| ЦТП-123 (Урал.,164/3) | ТК-44 | Уральская 160 | 100 | 37 | 100 | 37 | отопительный период | 1979-01-01 | канал.
| ЦТП-123 (Урал.,164/3) | ТК-44 | Тюляева 35 | 80 | 28 | 80 | 28 | отопительный период | 1979-01-01 | канал.
| ЦТП-123 (Урал.,164/3) | ЦТП-123 | ТК-51 | 70 | 31 | 70 | 31 | отопительный период | 2011-11-22 | канал.
| ЦТП-123 (Урал.,164/3) | ТК-51 | Уральская 162 | 70 | 18 | 70 | 18 | отопительный период | 2011-11-22 | канал.
| ЦТП-123 (Урал.,164/3) | ЦТП-123 | ТК-47 | 100 | 44 | 100 | 44 | отопительный период | 1979-01-01 | канал.
| ЦТП-123 (Урал.,164/3) | ТК-47 | Урал.,164,2 | 50 | 41 | 50 | 41 | отопительный период | 1979-01-01 | канал.
| ЦТП-123 (Урал.,164/3) | ТК-47 | Урал.,164,1 | 100 | 25 | 100 | 25 | отопительный период | 1979-01-01 | канал.
| ЦТП-123 (Урал.,164/3) | т.1 | в.1 | 100 | 6.56 | 100 | 6.56 | отопительный период | 1979-01-01 | в подвеле
| ЦТП-123 (Урал.,164/3) | т.2 | ТК-48 | 100 | 26 | 100 | 26 | отопительный период | 2010-07-01 | канал.
| ЦТП-123 (Урал.,164/3) | ТК-48 | Тюляева 39 | 80 | 12 | 80 | 12 | отопительный период | 2010-07-01 | канал.
| ЦТП-123 (Урал.,164/3) | в.1 | т.2 | 100 | 6.33 | 100 | 6.33 | отопительный период | 1979-01-01 | в подвале
| ЦТП-123 (Урал.,164/3) | ТК-48 | Урал.,166/3 | 40 | 39 | 40 | 39 | отопительный период | 2011-01-01 | б/к
| ЦТП-127 (Уральская, 115/3) | ЦТП-127 | ТК-63 | 125 | 144 | 125 | 144 | отопительный период | 1983-01-01 | канал.
| ЦТП-127 (Урал.115/3) | ТК-63 | Урал.,119 | 50 | 38 | 50 | 38 | отопительный период | 2007-09-01 | канал.
| ЦТП-127 (Урал.115/3) | ТК-61 | Урал.,113 | 70 | 27 | 70 | 27 | отопительный период | 1983-01-01 | канал.
| ЦТП-127 (Урал.115/3) | ТК-61 | ТК-62 | 80 | 60 | 80 | 60 | отопительный период | 2011-09-26 | канал.
| ЦТП-127 (Урал.115/3) | ТК-62 | Уральская 117 | 50 | 38 | 50 | 38 | отопительный период | 1983-01-01 | канал.
| ЦТП-127 (Урал.115/3) | ТК-62 | Уральская 111 | 50 | 60 | 50 | 60 | отопительный период | 2011-09-26 | канал.
| ЦТП-127 (Урал.115/3) | ТК-61 | Урал.,115 | 50 | 38 | 50 | 38 | отопительный период | 1983-01-01 | канал.
| ЦТП-127 (Урал.115/3) | ЦТП-127 | ТК-67 | 150 | 5 | 150 | 5 | отопительный период | 1978-01-01 | канал.
| ЦТП-127 (Урал.115/3) | ТК-67 | ТК-61 | 100 | 60 | 100 | 60 | отопительный период | 2011-09-26 | канал.
| ЦТП-127 (Урал.115/3) | ТК-66 | Симферопольская 56 | 150 | 3 | 150 | 3 | отопительный период | 1983-01-01 | канал.
| ЦТП-127 (Урал.115/3) | ТК-64 | Симф.,54 | 70 | 41 | 70 | 41 | отопительный период | 2012-08-14 | канал.
| ЦТП-127 (Урал.115/3) | ТК-65 | ТК-64 | 70 | 57 | 70 | 57 | отопительный период | 2012-08-14 | канал.
| ЦТП-127 (Урал.115/3) | ТК-66 | Симф.,56/1 | 100 | 12 | 100 | 12 | отопительный период | 1983-01-01 | канал.
| ЦТП-127 (Урал.115/3) | в.1 | ТК-65 | 100 | 14 | 100 | 14 | отопительный период | 1983-01-01 | в подвале
| ЦТП-127 (Урал.115/3) | т.2 | в.1 | 150 | 6 | 150 | 6 | отопительный период | 1983-01-01 | в подвале
| ЦТП-127 (Урал.115/3) | ТК-67 | ТК-66 | 150 | 111 | 150 | 111 | отопительный период | 1983-01-01 | канал.
| ЦТП-127 (Урал.115/3) | ТК-65 | Симферопольская 58 | 80 | 49 | 80 | 49 | отопительный период | 1983-01-01 | канал.
| ЦТП-131 (Уральская,184/3) | ЦТП-131 | ТК-5 | 200 | 55 | 200 | 55 | отопительный период | 1985-01-01 | канал.
| ЦТП-131 (Урал.,184/3) | ТК-5 | Уральская 182 | 100 | 18 | 100 | 18 | отопительный период | 1985-01-01 | канал.
| ЦТП-131 (Урал.,184/3) | ТК-5 | Уральская 180 | 125 | 31 | 125 | 31 | отопительный период | 1985-01-01 | канал.
| ЦТП-131 (Урал.,184/3) | ТК-5 | ТК-7 | 200 | 47 | 200 | 47 | отопительный период | 1985-01-01 | канал.
| ЦТП-131 (Урал.,184/3) | ТК-7 | 30 Ир. див.,12 | 70 | 40 | 70 | 40 | отопительный период | 1985-01-01 | канал.
| ЦТП-131 (Урал.,184/3) | ТК-6 | Уральская 188 | 100 | 66 | 100 | 66 | отопительный период | 2015-12-01 | канал.
| ЦТП-131 (Урал.,184/3) | ЦТП-131 | ТК-6а | 100 | 22 | 100 | 22 | отопительный период | 1985-01-01 | канал.
| ЦТП-131 (Урал.,184/3) | ТК-6а | ТК-6 | 100 | 33 | 100 | 33 | отопительный период | 1985-01-01 | канал.
| ЦТП-131 (Урал.,184/3) | ТК-6 | Урал.,186 | 70 | 4 | 70 | 4 | отопительный период | 1985-01-01 | канал.
| ЦТП-131 (Урал.,184/3) | ТК-7 | ТК-8 | 125 | 141 | 125 | 141 | отопительный период | 1985-01-01 | канал.
| ЦТП-131 (Урал.,184/3) | ТК-8 | ТК-9 | 100 | 55 | 100 | 55 | отопительный период | 1985-01-01 | канал.
| ЦТП-131 (Урал.,184/3) | ТК-9а | 30 Ир. див.,10/1 | 50 | 15 | 50 | 15 | отопительный период | 1985-01-01 | канал.
| ЦТП-131 (Урал.,184/3) | ТК-9а | 30 Ир. див.,10/2 | 50 | 17 | 50 | 17 | отопительный период | 1985-01-01 | канал.
| ЦТП-131 (Урал.,184/3) | ТК-9 | ТК-9а | 80 | 37 | 80 | 37 | отопительный период | 1985-01-01 | канал.
| ЦТП-131 (Урал.,184/3) | ТК-9 | 30-й Ир.Див.,8 | 80 | 27 | 80 | 27 | отопительный период | 2013-02-14 | канал.
| ЦТП-131 (Урал.,184/3) | ТК-6а | Урал.,184/2 | 50 | 112 | 50 | 112 | отопительный период | 1985-01-01 | канал.
| ЦТП-131 (Урал.,184/3) | ТК-8 | 30-й Ир.Див.,14 | 100 | 72 | 100 | 72 | отопительный период | 1985-01-01 | канал.
| ЦТП-131 (Урал.,184/3) | ЦТП-131 | Урал.,184/2 | 100 | 10 | 100 | 10 | отопительный период | 1985-01-01 | канал.
| ЦТП-135 (Сормовская,183/2) | ЦТП-135 | ТК-4а | 100 | 7 | 100 | 7 | отопительный период | 1987-01-01 | канал.
| ЦТП-135 (Сорм.,183/2) | ТК-4а | Сорм.,183 | 70 | 38 | 70 | 38 | отопительный период | 1987-01-01 | канал.
| ЦТП-135 (Сорм.,183/2) | ТК-4а | ТК-4б смотр. | 100 | 79 | 100 | 79 | отопительный период | 1987-01-01 | канал.
| ЦТП-135 (Сорм.,183/2) | ТК-4б смотр. | ТК-1в | 100 | 130 | 100 | 130 | отопительный период | 1987-01-01 | канал.
| ЦТП-135 (Сорм.,183/2) | ТК-1в | Сорм.,179 | 100 | 5 | 100 | 5 | отопительный период | 1987-01-01 | канал.
| ЦТП-135 (Сорм.,183/2) | ТК-4а | Сорм.,181 | 100 | 38 | 100 | 38 | отопительный период | 1987-01-01 | канал.
| ЦТП-135 (Сорм.,183/2) | ЦТП-135 | ТК-4а | 100 | 6.4 | 100 | 6.4 | отопительный период | 1987-01-01 | канал.
| ЦТП- ул. Новая 9 | ЦТП Новая | т.1 | 80 | 9 | 80 | 9 | отопительный период | 1993-01-01 | канал.
| ЦТП-Новая 9 | т.2 | Первомайская 14/1 | 80 | 11 | 80 | 11 | отопительный период | 1993-01-01 | канал.
| ЦТП-Новая 9 | т.2 | Первомайская 16/1 | 80 | 11 | 80 | 11 | отопительный период | 1993-01-01 | канал.
| ЦТП-Новая 9 | т.1 | т.2 | 80 | 30 | 80 | 30 | отопительный период | 1993-01-01 | канал.
| ЦТП-Новая 9 | т.1 | Центральная 20/1 | 80 | 11 | 80 | 11 | отопительный период | 1993-01-01 | канал.
| ЦТП-Новая 9 | т.1 | Средняя 21/1 | 80 | 11 | 80 | 11 | отопительный период | 1993-01-01 | канал.
| ЦТП-117 (Тюляева 7/4) | ЦТП-117 | ТК-31 | 200 | 15 | 200 | 15 | отопительный период | 1979-01-01 | канал.
| ЦТП-117 (Тюляева 7/4) | ТК-31 | ТК-32 | 200 | 48 | 200 | 48 | отопительный период | 1979-01-01 | канал.
| ЦТП-117 (Тюляева 7/4) | ТК-33 | Сорм.,120 | 80 | 12 | 80 | 12 | отопительный период | 1979-01-01 | канал.
| ЦТП-117 (Тюляева 7/4) | ТК-32 | ТК-33 | 100 | 32 | 100 | 32 | отопительный период | 1979-01-01 | канал.
| ЦТП-117 (Тюляева 7/4) | ТК-33 | Сорм.,118 | 70 | 37 | 70 | 37 | отопительный период | 1979-01-01 | канал.
| ЦТП-117 (Тюляева 7/4) | ТК-32 | ТК-34 | 100 | 52 | 100 | 52 | отопительный период | 1979-01-01 | канал.
| ЦТП-117 (Тюляева 7/4) | ТК-34 | Тюляева,7 | 70 | 26 | 70 | 26 | отопительный период | 2010-08-01 | канал.
| ЦТП-117 (Тюляева 7/4) | ТК-34 | Тюляева,9 | 100 | 23 | 100 | 23 | отопительный период | 1979-01-01 | б/к
| ЦТП-117 (Тюляева 7/4) | ТК-31 | Тюляева,7/1 | 80 | 22 | 80 | 22 | отопительный период | 1979-01-01 | канал.
| ЦТП-117 (Тюляева 7/4) | ЦТП-117 | ТК-12 смотр. | 80 | 18 | 80 | 18 | отопительный период | 1979-01-01 | канал.
| ЦТП-117 (Тюляева 7/4) | ТК-12 смотр. | Сом.116 | 80 | 7 | 80 | 7 | отопительный период | 1979-01-01 | канал.
| ЦТП-117 (Тюляева 7/4) | ЦТП-117 | ТК-13 | 150 | 69 | 150 | 69 | отопительный период | 1979-01-01 | канал.
| ЦТП-117 (Тюляева 7/4) | ТК-13 | ТК-14 | 125 | 61 | 125 | 61 | отопительный период | 1979-01-01 | канал.
| ЦТП-117 (Тюляева 7/4) | ТК-14 | Тюляева,3 | 65 | 34 | 65 | 34 | отопительный период | 1979-01-01 | канал.
| ЦТП-117 (Тюляева 7/4) | ТК-14 | ТК-14а | 100 | 77 | 100 | 77 | отопительный период | 1979-01-01 | канал.
| ЦТП-117 (Тюляева 7/4) | ТК-14а | Сорм.,114 | 100 | 17 | 100 | 17 | отопительный период | 1979-01-01 | канал.
| ЦТП-117 (Тюляева 7/4) | ТК-13 | Тюл.,1 | 125 | 27 | 125 | 27 | отопительный период | 1979-01-01 | канал.
| ЦТП-117 (Тюляева 7/4) | ТК-32 | т.5 | 80 | 26 | 80 | 26 | отопительный период | 1979-01-01 | канал.
| ЦТП-117 (Тюляева 7/4) | ТК-32/1 | ТК-32/2 | 80 | 22 | 80 | 22 | отопительный период | 2008-08-01 | б/к
| ЦТП-117 (Тюляева 7/4) | ТК-12а | Сорм.,120/1 | 25 | 3 | 25 | 3 | отопительный период | 2009-01-01 | б/к
| ЦТП-117 (Тюляева 7/4) | т.10 | т.11 | 40 | 1 | 40 | 1 | отопительный период | 2009-01-01 | возд.
| ЦТП-117 (Тюляева 7/4) | т.10 | Сорм.,116/16 | 40 | 1 | 40 | 1 | отопительный период | 2009-01-01 | возд.
| ЦТП-117 (Тюляева 7/4) | ТК-14 | Тюл.,5 | 70 | 7 | 70 | 7 | отопительный период | 1979-01-01 | канал.
| ЦТП-117 (Тюляева 7/4) | т.8 | т.9 | 40 | 51 | 40 | 51 | отопительный период | 2009-01-01 | возд.
| ЦТП-117 (Тюляева 7/4) | ТК-32/1 | т.7(эл.) | 50 | 49 | 50 | 49 | отопительный период | 2009-01-01 | б/к
| ЦТП-117 (Тюляева 7/4) | т.7(эл.) | т.12 | 32 | 27 | 32 | 27 | отопительный период | 2009-01-01 | возд.
| ЦТП-117 (Тюляева 7/4) | т.15 | ТК-12б | 32 | 10 | 32 | 10 | отопительный период | 2009-01-01 | возд.
| ЦТП-117 (Тюляева 7/4) | ТК-12б | Сорм.,116/4 | 32 | 1 | 32 | 1 | отопительный период | 2009-01-01 | возд.
| ЦТП-117 (Тюляева 7/4) | т.12 | ТК-12а | 25 | 28 | 25 | 28 | отопительный период | 2009-01-01 | возд.
| ЦТП-117 (Тюляева 7/4) | т.5 | т.6 | 80 | 48 | 80 | 48 | отопительный период | 2008-08-01 | возд.
| ЦТП-117 (Тюляева 7/4) | т.6 | ТК-32/1 | 80 | 4.85 | 80 | 4.85 | отопительный период | 2008-08-01 | канал.
| ЦТП-117 (Тюляева 7/4) | ТК-32/2 | Сорм.,122,2 | 80 | 27 | 80 | 27 | отопительный период | 2008-08-01 | б/к
| ЦТП-117 (Тюляева 7/4) | ТК-34 | Тюляева,9/1 | 50 | 190 | 50 | 190 | отопительный период | 2010-01-01 | б/к
| ЦТП-117 (Тюляева 7/4) | т.13 | т.14 | 32 | 24 | 32 | 24 | отопительный период | 2009-01-01 | возд.
| ЦТП-117 (Тюляева 7/4) | т.12 | т.13 | 32 | 9 | 32 | 9 | отопительный период | 2009-01-01 | возд.
| ЦТП-117 (Тюляева 7/4) | т.11 | Сорм.,116/17 | 40 | 1.19 | 40 | 1.19 | отопительный период | 2009-01-01 | возд.
| ЦТП-117 (Тюляева 7/4) | т.9 | т.10 | 40 | 18 | 40 | 18 | отопительный период | 2009-01-01 | возд.
| ЦТП-117 (Тюляева 7/4) | т.7(эл.) | т.7.1 | 40 | 12 | 40 | 12 | отопительный период | 2009-01-01 | возд.
| ЦТП-117 (Тюляева 7/4) | т.14 | Сорм.,116/2 | 25 | 1 | 25 | 1 | отопительный период | 2009-01-01 | возд.
| ЦТП-117 (Тюляева 7/4) | т.15 | Сорм.,116а | 25 | 20 | 25 | 20 | отопительный период | 1979-01-01 | возд.
| ЦТП-117 (Тюляева 7/4) | т.14 | т.15 | 32 | 2 | 32 | 2 | отопительный период | 2009-01-01 | возд.
| ЦТП-117 (Тюляева 7/4) | т.7.1 | т.8 | 40 | 27 | 40 | 27 | отопительный период | 2009-01-01 | б/к
| ЦТП-117 (Тюляева 7/4) | т.13 | Сорм.,116/1 | 25 | 1 | 25 | 1 | отопительный период | 2009-01-01 | возд.
| ЦТП-117 (Тюляева 7/4) | т.9 | Сорм.,116/15 | 32 | 1.7 | 32 | 1.7 | отопительный период | 2009-01-01 | возд.
| ЦТП-120 (Сормовская,177/2) | ЦТП-120 | ТК-28/1 | 150 | 19 | 150 | 19 | отопительный период | 1979-01-01 | канал.
| ЦТП-120 (Сорм.,177/2) | ТК-28/1 | Сорм.,177,1 | 70 | 18 | 70 | 18 | отопительный период | 1979-01-01 | канал.
| ЦТП-120 (Сорм.,177/2) | ТК-28/1 | ТК-29 | 125 | 109 | 125 | 109 | отопительный период | 1979-01-01 | канал.
| ЦТП-120 (Сорм.,177/2) | ТК-29 | Сорм.,177,2 | 70 | 20 | 70 | 20 | отопительный период | 1979-01-01 | канал.
| ЦТП-120 (Сорм.,177/2) | ТК-29 | Тюляева,11,1 | 70 | 52 | 70 | 52 | отопительный период | 1979-01-01 | канал.
| ЦТП-120 (Сорм.,177/2) | ЦТП-120 | ТК-28а | 80 | 3 | 80 | 3 | отопительный период | 1979-01-01 | канал.
| ЦТП-120 (Сорм.,177/2) | ТК-28а | Сорм,175 | 70 | 25 | 70 | 25 | отопительный период | 1979-01-01 | канал.
| ЦТП-120 (Сорм.,177/2) | ТК-29 | ТК-30 | 125 | 27 | 125 | 27 | отопительный период | 1979-01-01 | канал.
| ЦТП-120 (Сорм.,177/2) | ТК-30 | Тюляева,13,2 | 70 | 14 | 70 | 14 | отопительный период | 1979-01-01 | канал.
| ЦТП-120 (Сорм.,177/2) | ТК-30 | Тюляева,13,1 | 70 | 111 | 70 | 111 | отопительный период | 1979-01-01 | канал.
| ЦТП-120 (Сорм.,177/2) | ТК-30 | Тюл.,11 | 70 | 68 | 70 | 68 | отопительный период | 1979-01-01 | канал.
| ЦТП-124 (Уральская, 156 стр.2) | ЦТП 124 | Уральская 156 стр.2 | 100 | 3 | 100 | 3 | отопительный период | 1986-01-01 | канал.
| ЦТП-124 (Урал.156 стр.2) | в.1 | т.1 | 100 | 3 | 100 | 3 | отопительный период | 1986-01-01 | в подвале
| ЦТП-124 (Урал.156 стр.2) | ТК-6 смотр. | Урал.,156 | 70 | 6 | 70 | 6 | отопительный период | 1986-01-01 | канал.
| ЦТП-124 (Урал.156 стр.2) | т.1 | Уральская 158 | 100 | 59 | 100 | 59 | отопительный период | 2013-07-12 | канал.
| ЦТП-124 (Урал.156 стр.2) | т.3 | ТК-6 смотр. | 70 | 9 | 70 | 9 | отопительный период | 1986-01-01 | канал.
| ЦТП-128 (Тюляева, 8/2) | ЦТП-128 | ТК-10 | 125 | 11 | 125 | 11 | отопительный период | 1982-01-01 | канал.
| ЦТП-128 (Тюл.8/2) | ТК-10 | Тюляева 12 | 80 | 28 | 80 | 28 | отопительный период | 1982-01-01 | канал.
| ЦТП-128 (Тюл.8/2) | ТК-10 | ВК-10а | 100 | 39 | 100 | 39 | отопительный период | 1982-01-01 | возд.
| ЦТП-128 (Тюл.8/2) | ВК-10а | Тюляева 10 | 80 | 7 | 80 | 7 | отопительный период | 1982-01-01 | канал.
| ЦТП-128 (Тюл.8/2) | ВК-10а | ТК-11 | 100 | 135 | 100 | 135 | отопительный период | 2010-08-01 | возд.
| ЦТП-128 (Тюл.8/2) | ТК-11 | Тюляева 14 | 50 | 25 | 50 | 25 | отопительный период | 1982-01-01 | канал.
| ЦТП-128 (Тюл.8/2) | ТК-11 | ТК-12 | 80 | 60 | 80 | 60 | отопительный период | 2012-02-01 | канал.
| ЦТП-128 (Тюл.8/2) | ТК-12 | Тюляева,16/1 | 70 | 52 | 70 | 52 | отопительный период | 1982-01-01 | канал.
| ЦТП-128 (Тюл.8/2) | ТК-10 | ТК-9 | 100 | 34 | 100 | 34 | отопительный период | 1982-01-01 | канал.
| ЦТП-128 (Тюл.8/2) | ТК-9 | Тюляева,6/1 | 70 | 10 | 70 | 10 | отопительный период | 1982-01-01 | канал.
| ЦТП-128 (Тюл.8/2) | ТК-9 | Тюляева 6/2 | 70 | 23 | 70 | 23 | отопительный период | 1982-01-01 | канал.
| ЦТП-128 (Тюл.8/2) | ТК-9 | Тюляева 8 | 100 | 36 | 100 | 36 | отопительный период | 1982-01-01 | канал.
| ЦТП-128 (Тюл.8/2) | ТК-12 | Тюляева 16 | 70 | 15 | 70 | 15 | отопительный период | 2011-01-01 | канал.
| ЦТП-128 (Тюл.8/2) | ТК-11 | Опуск | 50 | 63.08 | 50 | 63.08 | отопительный период | 2014-10-16 | возд.
| ЦТП-128 (Тюл.8/2) | Опуск | ТК-16/а | 50 | 15.43 | 50 | 15.43 | отопительный период | 2014-10-16 | б/к
| ЦТП-128 (Тюл.8/2) | ТК-16/а | Тюляева,16а | 50 | 41.67 | 50 | 41.67 | отопительный период | 2014-10-16 | б/к
| ЦТП-132 (Уральская,202/1) | ЦТП-132 | ТК-15 | 125 | 23 | 125 | 23 | отопительный период | 1984-01-01 | канал.
| ЦТП-132 (Урал.,202/1) | ТК-18 | ТК-19 | 125 | 103 | 125 | 103 | отопительный период | 1984-01-01 | канал.
| ЦТП-132 (Урал.,202/1) | ТК-18 | Урал.,192 | 70 | 14 | 70 | 14 | отопительный период | 1984-01-01 | канал.
| ЦТП-132 (Урал.,202/1) | ТК-15 | ТК-18 | 125 | 32 | 125 | 32 | отопительный период | 1984-01-01 | канал.
| ЦТП-132 (Урал.,202/1) | ТК-19 | Урал.,194 | 100 | 37 | 100 | 37 | отопительный период | 1984-01-01 | канал.
| ЦТП-132 (Урал.,202/1) | ТК-19 | У-2 | 100 | 85 | 100 | 85 | отопительный период | 1984-01-01 | канал.
| ЦТП-132 (Урал.,202/1) | ТК-15 | Урал.,202 | 100 | 14.5 | 100 | 14.5 | отопительный период | 1984-01-01 | канал.
| ЦТП-132 (Урал.,202/1) | ЦТП-132 | ТК-16 | 150 | 52 | 150 | 52 | отопительный период | 2012-07-01 | канал.
| ЦТП-132 (Урал.,202/1) | ТК-16 | Урал.,200 | 100 | 13 | 100 | 13 | отопительный период | 2012-07-01 | канал.
| ЦТП-132 (Урал.,202/1) | ТК-16 | ТК-17 | 100 | 65 | 100 | 65 | отопительный период | 2015-09-03 | канал.
| ЦТП-132 (Урал.,202/1) | ТК-17 | Урал.,196 | 80 | 10 | 80 | 10 | отопительный период | 2015-09-03 | канал.
| ЦТП-132 (Урал.,202/1) | ТК-17 | Урал.,198 | 100 | 85 | 100 | 85 | отопительный период | 2015-10-07 | канал.
| ЦТП-132 (Урал.,202/1) | ТК-16 | Урал.,194 | 80 | 18 | 80 | 18 | отопительный период | 2012-07-01 | канал.
| ЦТП-132 (Урал.,202/1) | У-1 | Урал.,190 | 100 | 11.5 | 100 | 11.5 | отопительный период | 1984-01-01 | канал.
| ЦТП-132 (Урал.,202/1) | У-2 | У-1 | 100 | 21 | 100 | 21 | отопительный период | 1984-01-01 | канал.
| ЦТП-137 (2-я Заречная,104/2) | ЦТП-137 | ТК-20/1 | 80 | 4.53 | 80 | 4.53 | отопительный период | 2004-01-01 | канал.
| ЦТП-137 (2-я Зареч.,104/2) | ТК-20/2 | 2-я Зареч.,104в | 50 | 5.07 | 50 | 5.07 | отопительный период | 1964-01-01 | канал.
| ЦТП-137 (2-я Зареч.,104/2) | ТК-20/2 | ТК-20/3 | 70 | 51.28 | 70 | 51.28 | отопительный период | 2002-01-01 | канал.
| ЦТП-137 (2-я Зареч.,104/2) | ТК-20/3 | ТК-20/4 | 70 | 30.47 | 70 | 30.47 | отопительный период | 2002-01-01 | канал.
| ЦТП-137 (2-я Зареч.,104/2) | ТК-20/3 | 2-я Зареч.,104б | 50 | 10.6 | 50 | 10.6 | отопительный период | 1964-01-01 | канал.
| ЦТП-137 (2-я Зареч.,104/2) | ТК-20/4 | 2-я Зареч.,104а | 50 | 8.03 | 50 | 8.03 | отопительный период | 1964-01-01 | канал.
| ЦТП-137 (2-я Зареч.,104/2) | ЦТП-137 | т.1 | 80 | 6 | 80 | 6 | отопительный период | 2004-01-01 | возд.
| ЦТП-137 (2-я Зареч.,104/2) | т.4 | 1-я Зареч.,15/2 | 80 | 88 | 80 | 88 | отопительный период | 2002-01-01 | возд.
| ЦТП-137 (2-я Зареч.,104/2) | т.4 | 1-я Зареч.,15/1 | 80 | 17 | 80 | 17 | отопительный период | 2002-01-01 | возд.
| ЦТП-137 (2-я Зареч.,104/2) | т.1 | т.4 | 80 | 25 | 80 | 25 | отопительный период | 2002-01-01 | возд.
| ЦТП-137 (2-я Зареч.,104/2) | т.1 | 1-я Зареч.,17 | 80 | 124 | 80 | 124 | отопительный период | 2002-01-01 | возд.
| ЦТП-137 (2-я Зареч.,104/2) | т.3 | ТК-20/5 | 40 | 7 | 40 | 7 | отопительный период | 2002-01-01 | канал.
| ЦТП-137 (2-я Зареч.,104/2) | ЦТП-137 | 2-я Зареч.,104 | 50 | 4.6 | 50 | 4.6 | отопительный период | 2004-01-01 | канал.
| ЦТП-137 (2-я Зареч.,104/2) | УТ-1А | 1-я Зареч.,41 | 40 | 35 | 40 | 35 | отопительный период | 2004-01-01 | б/к
| ЦТП-137 (2-я Зареч.,104/2) | ТК-20/5 | УТ-1А | 100 | 152 | 100 | 152 | отопительный период | 1964-01-01 | канал.
| ЦТП-137 (2-я Зареч.,104/2) | ТК-20/1 | ТК-20/2 | 80 | 22.68 | 80 | 22.68 | отопительный период | 2002-01-01 | канал.
| ЦТП-137 (2-я Зареч.,104/2) | т.2 | в.1 | 80 | 12.53 | 80 | 12.53 | отопительный период | 2002-01-01 | в подвале
| ЦТП-137 (2-я Зареч.,104/2) | в.1 | в.2 | 80 | 34.71 | 80 | 34.71 | отопительный период | 2002-01-01 | в подвале
| ЦТП-137 (2-я Зареч.,104/2) | в.2 | в.3 | 50 | 8.19 | 50 | 8.19 | отопительный период | 2002-01-01 | в подвале
| ЦТП-137 (2-я Зареч.,104/2) | в.3 | т.3 | 40 | 42.04 | 40 | 42.04 | отопительный период | 2002-01-01 | в подвале
| ЦТП-136 (Уральская,158/а) | ЦТП-136 | ТК-68а | 150 | 7.1 | 150 | 7.1 | отопительный период | 1989-01-01 | канал.
| ЦТП-136 (Урал.,158/а) | ТК-68 | Урал.,158/1/2 | 100 | 36 | 100 | 36 | отопительный период | 1999-01-01 | канал.
| ЦТП-136 (Урал.,158/а) | ТК-68 | Урал.,154/1/2/3 | 125 | 22 | 125 | 22 | отопительный период | 1989-01-01 | канал.
| ЦТП-136 (Урал.,158/а) | ТК-68 | Урал.,158/3 | 80 | 17 | 80 | 17 | отопительный период | 1989-01-01 | канал.
| ЦТП-136 (Урал.,158/а) | ТК-68а | ТК-68 | 150 | 74 | 150 | 74 | отопительный период | 1989-01-01 | канал.
| ЦТП-136 (Урал.,158/а) | ТК-68а | Урал.,158/4 | 50 | 12 | 50 | 12 | отопительный период | 2009-05-01 | канал.
комарь | ЦТП - 107, Айвазовского,110/3 | т.29 | т.31 | 200 | 31.26 | 200 | 31.26 | отопление | 1995-01-01 | воздушная
|  | т.31 | т.32 | 70 | 46.39 | 70 | 46.39 | отопление | 1995-01-01 | воздушная
|  | т.31 | тк.4 | 150 | 59.91 | 150 | 59.91 | отопление | 2011-01-01 | воздушная
|  | т.38 | т.39 | 70 | 22.98 | 70 | 22.98 | отопление | 1999-01-01 | воздушная
|  | т.38 | т.38/1 | 70 | 22.25 | 70 | 22.25 | отопление | 1995-01-01 | воздушная
|  | т.37 | т.38 | 80 | 38 | 80 | 38 | отопление | 1999-01-01 | воздушная
|  | т.37 | т.40 | 80 | 46.04 | 80 | 46.04 | отопление | 1995-01-01 | воздушная
|  | т.40 | т.41 | 70 | 3.17 | 70 | 3.17 | отопление | 1995-01-01 | воздушная
|  | т.40 | т.40/1 | 70 | 50.11 | 70 | 50.11 | отопление | 1995-01-01 | канальная
|  | т.35 | т.37 | 125 | 25 | 125 | 25 | отопление | 1999-01-01 | воздушная
|  | т.35 | т.36 | 70 | 109 | 70 | 109 | отопление | 1995-01-01 | воздушная
|  | т.34 | т.35 | 150 | 143 | 150 | 143 | отопление | 1999-01-01 | воздушная
|  | т.34 | т.34/1 | 50 | 6.17 | 50 | 6.17 | отопление | 1995-01-01 | воздушная
|  | тк.4 | т.33/1 | 70 | 63.41 | 70 | 63.41 | отопление | 1995-01-01 | канальная
|  | тк.2 | т.43 | 125 | 44.73 | 125 | 44.73 | отопление | 1995-01-01 | воздушная
|  | т.49 | т.51 | 70 | 69.99 | 70 | 69.99 | отопление | 1995-01-01 | воздушная
|  | т.49 | т.50 | 70 | 26.56 | 70 | 26.56 | отопление | 1995-01-01 | воздушная
|  | т.45 | т.49 | 80 | 73.48 | 80 | 73.48 | отопление | 1995-01-01 | воздушная
|  | т.45 | т.46 | 70 | 6.26 | 70 | 6.26 | отопление | 1995-01-01 | воздушная
|  | т.46 | т.47 | 70 | 26.99 | 70 | 26.99 | отопление | 1995-01-01 | воздушная
|  | т.46 | т.48 | 70 | 106 | 70 | 106 | отопление | 1995-01-01 | воздушная
|  | в.5 | т.25 | 200 | 86 | 200 | 86 | отопление | 1995-01-01 | в помещении
|  | в.5 | т.12 | 100 | 60 | 100 | 60 | отопление | 1995-01-01 | в помещении
|  | т.12 | в.6 | 100 | 20.26 | 100 | 20.26 | отопление | 1995-01-01 | в помещении
|  | в.8 | т.20 | 70 | 9.03 | 70 | 9.03 | отопление | 1995-01-01 | в помещении
|  | в.7 | т.18 | 80 | 34.71 | 80 | 34.71 | отопление | 1995-01-01 | в помещении
|  | в.6 | т.16 | 80 | 37.12 | 80 | 37.12 | отопление | 1995-01-01 | в помещении
|  | т.22 | т.24 | 70 | 14.33 | 70 | 14.33 | отопление | 1995-01-01 | воздушная
|  | т.22 | т.22/1 | 70 | 36.48 | 70 | 36.48 | отопление | 1995-01-01 | воздушная
|  | т.22 | т.23 | 70 | 15.28 | 70 | 15.28 | отопление | 1995-01-01 | воздушная
|  | т.3 | т.11 | 200 | 29.25 | 200 | 29.25 | отопление | 1995-01-01 | воздушная
|  | т.3 | т.4 | 125 | 2.02 | 125 | 2.02 | отопление | 1995-01-01 | воздушная
|  | т.6 | в.4 | 70 | 27.95 | 70 | 27.95 | отопление | 1995-01-01 | воздушная
|  | т.6 | в.3 | 70 | 47.78 | 70 | 47.78 | отопление | 1995-01-01 | воздушная
|  | т.26 | тк.2 | 200 | 26.95 | 200 | 26.95 | отопление | 1995-01-01 | воздушная
|  | в.3 | т.7 | 70 | 31.26 | 70 | 31.26 | отопление | 1995-01-01 | в помещении
|  | т.4 | т.6 | 80 | 46.39 | 80 | 46.39 | отопление | 1995-01-01 | воздушная
|  | т.4 | т.5 | 80 | 59.91 | 80 | 59.91 | отопление | 1995-01-01 | воздушная
|  | т.43 | т.44 | 100 | 22.98 | 100 | 22.98 | отопление | 1995-01-01 | воздушная
|  | т.43 | т.43/1 | 80 | 22.25 | 80 | 22.25 | отопление | 1995-01-01 | воздушная
|  | т.44 | т.45 | 100 | 38 | 100 | 38 | отопление | 1995-01-01 | воздушная
|  | т.1/1 | т.22 | 80 | 46.04 | 80 | 46.04 | отопление | 1995-01-01 | воздушная
|  | т.2 | т.3 | 200 | 3.17 | 200 | 3.17 | отопление | 1995-01-01 | воздушная
|  | т.7 | т.8 | 70 | 50.11 | 70 | 50.11 | отопление | 1984-01-01 | канальная
|  | т.9 | т.10 | 70 | 25 | 70 | 25 | отопление | 1995-01-01 | канальная
|  | т.11 | в.5 | 200 | 109 | 200 | 109 | отопление | 1995-01-01 | в помещении
|  | т.16 | т.17 | 80 | 143 | 80 | 143 | отопление | 1995-01-01 | канальная
|  | т.17 | в.7 | 80 | 6.17 | 80 | 6.17 | отопление | 1995-01-01 | в помещении
|  | т.18 | т.19 | 80 | 63.41 | 80 | 63.41 | отопление | 1995-01-01 | канальная
|  | т.19 | в.8 | 80 | 44.73 | 80 | 44.73 | отопление | 1995-01-01 | в помещении
|  | т.20 | т.21 | 70 | 69.99 | 70 | 69.99 | отопление | 1995-01-01 | канальная
|  | т.25 | тк.1 | 200 | 26.56 | 200 | 26.56 | отопление | 1995-01-01 | канальная
|  | т.24/2 | в.10 | 40 | 73.48 | 40 | 73.48 | отопление | 1995-01-01 | в помещении
|  | тк.1 | т.26 | 200 | 6.26 | 200 | 6.26 | отопление | 1995-01-01 | воздушная
|  | тк.4 | т.34 | 150 | 26.99 | 150 | 26.99 | отопление | 1999-01-01 | воздушная
|  | тк.2 | тк.3 | 150 | 106 | 150 | 106 | отопление | 2013-11-01 | бесканальная
| ЦТП - 108, Стасова 153/1 | т.12 | т.13/1 | 32 | 15.16 | 32 | 15.16 | отопление | 1999-01-01 | воздушная
|  | т.11 | т.12/1 | 32 | 2.75 | 32 | 2.75 | отопление | 1999-01-01 | воздушная
|  | т.30 | т.31 | 80 | 14.39 | 80 | 14.39 | отопление | 1999-01-01 | воздушная
|  | т.15 | т.16 | 80 | 49.98 | 80 | 49.98 | отопление | 1999-01-01 | воздушная
|  | т.32 | т.38 | 80 | 49 | 80 | 49 | отопление | 1999-01-01 | воздушная
|  | т.38 | т.40 | 80 | 47 | 80 | 47 | отопление | 1999-01-01 | воздушная
|  | т.32 | т.33 | 80 | 9.86 | 80 | 9.86 | отопление | 1999-01-01 | воздушная
|  | т.33 | т.35 | 80 | 34.81 | 80 | 34.81 | отопление | 1999-01-01 | воздушная
|  | т.1 | т.1/1 | 80 | 10.46 | 80 | 10.46 | отопление | 1999-01-01 | воздушная
|  | т.6 | т.1 | 100 | 71.05 | 100 | 71.05 | отопление | 1999-01-01 | воздушная
|  | т.8 | в.2 | 100 | 18.83 | 100 | 18.83 | отопление | 1985-01-01 | в помещении
|  | в.1 | т.5 | 100 | 20.89 | 100 | 20.89 | отопление | 1985-01-01 | в помещении
|  | т.1 | т.2 | 100 | 42 | 100 | 42 | отопление | 1999-01-01 | в помещении
|  | т.5 | ТК-1 | 100 | 34.1 | 100 | 34.1 | отопление | 1985-01-01 | канальная
|  | т.30 | т.32 | 100 | 36 | 100 | 36 | отопление | 1999-01-01 | воздушная
|  | ТК-1 | т.8 | 100 | 22.09 | 100 | 22.09 | отопление | 1985-01-01 | канальная
|  | ТК-1 | т.7 | 100 | 16.91 | 100 | 16.91 | отопление | 1985-01-01 | канальная
|  | т.25 | т.26 | 100 | 9.2 | 100 | 9.2 | отопление | 1999-01-01 | воздушная
|  | т.23 | т.25 | 100 | 25.32 | 100 | 25.32 | отопление | 1999-01-01 | воздушная
|  | т.21 | т.23 | 125 | 82.11 | 125 | 82.11 | отопление | 1999-01-01 | воздушная
|  | т.18 | т.21 | 125 | 54 | 125 | 54 | отопление | 1999-01-01 | воздушная
|  | т.17 | т.18 | 125 | 103.39 | 125 | 103.39 | отопление | 1999-01-01 | воздушная
|  | т.17 | т.30 | 125 | 77 | 125 | 77 | отопление | 1999-01-01 | воздушная
|  | т.15 | т.17 | 150 | 52 | 150 | 52 | отопление | 1999-01-01 | воздушная
|  | т.4 | в.1 | 150 | 7.72 | 150 | 7.72 | отопление | 1997-01-01 | в помещении
|  | т.14 | т.4 | 150 | 24.98 | 150 | 24.98 | отопление | 1985-01-01 | канальная
|  | т.14 | т.15 | 150 | 31.92 | 150 | 31.92 | отопление | 1999-01-01 | воздушная
|  | т.14/1 | т.14 | 150 | 2.61 | 150 | 2.61 | отопление | 1999-01-01 | воздушная
|  | т.12 | т.13 | 25 | 6.6 | 25 | 6.6 | отопление | 1999-01-01 | воздушная
|  | т.13 | Стас.,157,Фото | 25 | 3.9 | 25 | 3.9 | отопление | 1999-01-01 | воздушная
|  | т.3 | т.12 | 25 | 8.21 | 25 | 8.21 | отопление | 1999-01-01 | воздушная
|  | т.2 | т.3 | 70 | 102.38 | 70 | 102.38 | отопление | 1999-01-01 | воздушная
|  | т.3 | т.11 | 70 | 10.21 | 70 | 10.21 | отопление | 1999-01-01 | воздушная
|  | т.2 | т.2/2 | 70 | 16.03 | 70 | 16.03 | отопление | 1999-01-01 | воздушная
|  | т.2 | т.2/1 | 70 | 12.89 | 70 | 12.89 | отопление | 1997-01-01 | воздушная
|  | в.1 | Стас.,149 | 70 | 6.2 | 70 | 6.2 | отопление | 1997-01-01 | в помещении
|  | в.2 | т.9 | 70 | 45.4 | 70 | 45.4 | отопление | 1985-01-01 | в помещении
|  | т.9 | т.10 | 70 | 21.74 | 70 | 21.74 | отопление | 1985-01-01 | канальная
|  | т.11 | т.11/1 | 70 | 27.39 | 70 | 27.39 | отопление | 1999-01-01 | воздушная
|  | т.11/1 | т.11/2 | 70 | 11.97 | 70 | 11.97 | отопление | 1999-01-01 | воздушная
|  | т.33 | т.34 | 70 | 21.64 | 70 | 21.64 | отопление | 1999-01-01 | воздушная
|  | т.35 | т.36 | 70 | 4.6 | 70 | 4.6 | отопление | 1999-01-01 | воздушная
|  | т.35 | т.37 | 70 | 22.37 | 70 | 22.37 | отопление | 1999-01-01 | воздушная
|  | т.21 | т.22 | 70 | 41.03 | 70 | 41.03 | отопление | 1999-01-01 | воздушная
|  | т.23 | т.24 | 70 | 10.64 | 70 | 10.64 | отопление | 1999-01-01 | воздушная
|  | т.27 | Стас.,145а | 70 | 3.4 | 70 | 3.4 | отопление | 1997-01-01 | в помещении
|  | т.40 | т.42 | 70 | 62.17 | 70 | 62.17 | отопление | 1999-01-01 | воздушная
|  | т.40 | т.41 | 70 | 20 | 70 | 20 | отопление | 1999-01-01 | воздушная
|  | т.18 | т.19 | 70 | 45.6 | 70 | 45.6 | отопление | 1999-01-01 | воздушная
|  | т.18 | т.20 | 70 | 40.5 | 70 | 40.5 | отопление | 1999-01-01 | воздушная
|  | т.38 | т.39 | 70 | 8.51 | 70 | 8.51 | отопление | 1999-01-01 | воздушная
|  | т.26 | т.27 | 70 | 3.54 | 70 | 3.54 | отопление | 1999-01-01 | воздушная
|  | т.26 | т.28 | 70 | 12.98 | 70 | 12.98 | отопление | 1999-01-01 | воздушная
|  | т.25 | т.29 | 70 | 115 | 70 | 115 | отопление | 1999-01-01 | воздушная
| ЦТП-109, Старокубанская115/1 | т.37 | т.37/1 | 70 | 8.62 | 70 | 8.62 | отопление | 2002-01-01 | воздушная
|  | т.33 | т.35 | 100 | 14.63 | 100 | 14.63 | отопление | 2002-01-01 | воздушная
|  | т.35 | т.37 | 80 | 51.91 | 80 | 51.91 | отопление | 2002-01-01 | воздушная
|  | т.35 | т.36 | 70 | 103.04 | 70 | 103.04 | отопление | 2002-01-01 | воздушная
|  | т.8 | т.9 | 100 | 151 | 100 | 151 | отопление | 2002-01-01 | воздушная
|  | т.9 | т.10 | 80 | 21 | 80 | 21 | отопление | 2015-07-31 | воздушная
|  | т.9 | т.11 | 100 | 96 | 100 | 96 | отопление | 2002-01-01 | воздушная
|  | т.11 | т.12 | 70 | 29 | 70 | 29 | отопление | 2002-01-01 | воздушная
|  | т.11 | т.13 | 70 | 6.87 | 70 | 6.87 | отопление | 2002-01-01 | канальная
|  | т.6 | т.7 | 70 | 24.39 | 70 | 24.39 | отопление | 2002-01-01 | воздушная
|  | т.4 | т.5 | 70 | 11.56 | 70 | 11.56 | отопление | 2002-01-01 | воздушная
|  | т.2 | т.2/1 | 70 | 7.04 | 70 | 7.04 | отопление | 2002-01-01 | воздушная
|  | т.27 | т.28 | 150 | 54.32 | 150 | 54.32 | отопление | 2002-01-01 | воздушная
|  | т.27 | т.27/1 | 70 | 9.13 | 70 | 9.13 | отопление | 2002-01-01 | воздушная
|  | в.2 | т.31 | 80 | 32.68 | 80 | 32.68 | отопление | 2002-01-01 | воздушная
|  | т.31 | т.32 | 80 | 25 | 80 | 25 | отопление | 2002-01-01 | воздушная
|  | т.30 | в.2 | 100 | 70 | 100 | 70 | отопление | 2002-01-01 | воздушная
|  | т.30 | т.30/1 | 70 | 5.18 | 70 | 5.18 | отопление | 2002-01-01 | канальная
|  | т.26 | т.27 | 150 | 31.59 | 150 | 31.59 | отопление | 2002-01-01 | воздушная
|  | т.3 | т.20 | 100 | 105 | 100 | 105 | отопление | 2002-01-01 | воздушная
|  | т.21 | т.21/1 | 70 | 12.3 | 70 | 12.3 | отопление | 2002-01-01 | воздушная
|  | т.20 | т.21 | 80 | 19 | 80 | 19 | отопление | 2002-01-01 | воздушная
|  | т.21 | т.22 | 70 | 35.16 | 70 | 35.16 | отопление | 2002-01-01 | воздушная
|  | т.20 | т.25 | 70 | 106 | 70 | 106 | отопление | 2002-01-01 | воздушная
|  | в.1 | т.23 | 32 | 28.31 | 32 | 28.31 | отопление | 2002-01-01 | в помещении
|  | т.22 | в.1 | 70 | 26.44 | 70 | 26.44 | отопление | 2002-01-01 | в помещении
|  | т.14 | т.17 | 80 | 70.18 | 80 | 70.18 | отопление | 2002-01-01 | воздушная
|  | т.14 | т.15 | 70 | 9.69 | 70 | 9.69 | отопление | 2002-01-01 | воздушная
|  | т.14 | т.16 | 70 | 18 | 70 | 18 | отопление | 2002-01-01 | воздушная
|  | т.17 | т.19 | 70 | 26 | 70 | 26 | отопление | 2002-01-01 | воздушная
|  | т.17 | т.18 | 70 | 15.57 | 70 | 15.57 | отопление | 2002-01-01 | воздушная
|  | т.8 | т.14 | 100 | 35.38 | 100 | 35.38 | отопление | 2002-01-01 | воздушная
|  | т.6 | т.8 | 125 | 34 | 125 | 34 | отопление | 2002-01-01 | воздушная
|  | т.4 | т.6 | 125 | 32.04 | 125 | 32.04 | отопление | 2002-01-01 | воздушная
|  | т.2 | т.3 | 150 | 39 | 150 | 39 | отопление | 2002-01-01 | воздушная
|  | т.3 | т.4 | 150 | 19 | 150 | 19 | отопление | 2002-01-01 | воздушная
|  | в.2 | Стас.,150 | 70 | 3.8 | 70 | 3.8 | отопление | 2002-01-01 | в помещении
|  | т.41 | т.1 | 70 | 220 | 70 | 220 | отопление | 2002-01-01 | воздушная
|  | т.42 | У-1 | 150 | 39 | 150 | 39 | отопление | 2002-01-01 | воздушная
|  | т.43 | т.33 | 125 | 86 | 125 | 86 | отопление | 2002-01-01 | воздушная
|  | У-1 | т.2 | 150 | 29 | 150 | 29 | отопление | 2002-01-01 | воздушная
|  | т.30/2 | т.40 | 70 | 55.4 | 70 | 55.4 | отопление | 2002-01-01 | воздушная
|  | т.28 | т.30/2 | 150 | 69.61 | 150 | 69.61 | отопление | 2002-01-01 | воздушная
|  | т.30/2 | т.30 | 150 | 10.5 | 150 | 10.5 | отопление | 2002-01-01 | воздушная
| ЦТП-110, Стасова 142/2 | т.1 | в.1 | 150 | 16.34 | 150 | 16.34 | отопление | 1999-01-01 | в помещении
|  | в.1 | т.2 | 150 | 46.9 | 150 | 46.9 | отопление | 1999-01-01 | в помещении
|  | т.2 | т.3 | 150 | 42 | 150 | 42 | отопление | 1999-01-01 | канальная
|  | т.27 | т.27/1 | 70 | 5.36 | 70 | 5.36 | отопление | 1999-01-01 | в помещении
|  | т.21 | т.26 | 150 | 80 | 150 | 80 | отопление | 1999-01-01 | воздушная
|  | т.27 | т.28 | 80 | 12.96 | 80 | 12.96 | отопление | 1999-01-01 | канальная
|  | т.21 | т.22 | 100 | 103.86 | 100 | 103.86 | отопление | 1999-01-01 | воздушная
|  | т.22 | т.23 | 80 | 16.45 | 80 | 16.45 | отопление | 1999-01-01 | канальная
|  | т.22 | в.5 | 100 | 51.97 | 100 | 51.97 | отопление | 1999-01-01 | в помещении
|  | т.24 | т.25 | 100 | 20.33 | 100 | 20.33 | отопление | 1999-01-01 | канальная
|  | в.5 | т.24 | 100 | 44.12 | 100 | 44.12 | отопление | 1999-01-01 | в помещении
|  | т.4 | т.21 | 150 | 91.36 | 150 | 91.36 | отопление | 1999-01-01 | воздушная
|  | т.4 | т.5 | 100 | 56.29 | 100 | 56.29 | отопление | 1999-01-01 | воздушная
|  | т.15 | т.17 | 80 | 31.66 | 80 | 31.66 | отопление | 1999-01-01 | канальная
|  | т.5 | т.6 | 100 | 6 | 100 | 6 | отопление | 1999-01-01 | воздушная
|  | т.5 | т.5/1 | 50 | 5.59 | 50 | 5.59 | отопление | 1999-01-01 | воздушная
|  | т.6 | т.14 | 80 | 75.34 | 80 | 75.34 | отопление | 1999-01-01 | воздушная
|  | т.6 | т.7 | 80 | 67.68 | 80 | 67.68 | отопление | 1999-01-01 | воздушная
|  | т.7 | т.8 | 50 | 9.97 | 50 | 9.97 | отопление | 1999-01-01 | воздушная
|  | т.8 | в.2 | 50 | 5 | 50 | 5 | отопление | 1999-01-01 | в помещении
|  | в.2 | т.9 | 50 | 10.04 | 50 | 10.04 | отопление | 1999-01-01 | в помещении
|  | т.7 | т.11 | 50 | 58.25 | 50 | 58.25 | отопление | 1999-01-01 | воздушная
|  | т.11 | в.3 | 50 | 26.85 | 50 | 26.85 | отопление | 1999-01-01 | в помещении
|  | т.14 | т.15 | 80 | 44.18 | 80 | 44.18 | отопление | 1999-01-01 | канальная
|  | т.14 | т.14/1 | 50 | 4.96 | 50 | 4.96 | отопление | 1999-01-01 | канальная
|  | т.14 | т.20 | 50 | 45.08 | 50 | 45.08 | отопление | 1999-01-01 | воздушная
|  | т.26 | т.27 | 80 | 29.06 | 80 | 29.06 | отопление | 1999-01-01 | воздушная
|  | т.26 | т.29 | 150 | 44.31 | 150 | 44.31 | отопление | 1999-01-01 | воздушная
|  | т.29 | т.47 | 70 | 130.6 | 70 | 130.6 | отопление | 1999-01-01 | воздушная
|  | т.29 | т.30 | 150 | 17.5 | 150 | 17.5 | отопление | 2010-01-01 | воздушная
|  | т.31 | т.32 | 100 | 26 | 100 | 26 | отопление | 1999-01-01 | канальная
|  | т.32 | в.6 | 100 | 30 | 100 | 30 | отопление | 1999-01-01 | в помещении
|  | т.31 | т.37 | 100 | 9.66 | 100 | 9.66 | отопление | 1999-01-01 | канальная
|  | в.9 | т.41 | 50 | 34.46 | 50 | 34.46 | отопление | 1999-01-01 | в помещении
|  | т.40 | в.9 | 80 | 23.11 | 80 | 23.11 | отопление | 1999-01-01 | в помещении
|  | т.38 | т.39 | 80 | 18.38 | 80 | 18.38 | отопление | 1999-01-01 | воздушная
|  | т.39 | т.40 | 80 | 7.32 | 80 | 7.32 | отопление | 1999-01-01 | воздушная
|  | в.8 | т.38 | 80 | 29.98 | 80 | 29.98 | отопление | 1999-01-01 | в помещении
|  | т.35 | т.36 | 50 | 40 | 50 | 40 | отопление | 1999-01-01 | канальная
|  | в.7 | т.35 | 50 | 28.8 | 50 | 28.8 | отопление | 1999-01-01 | в помещении
|  | т.34 | в.7 | 80 | 30 | 80 | 30 | отопление | 1999-01-01 | в помещении
|  | т.33 | т.34 | 80 | 35 | 80 | 35 | отопление | 1999-01-01 | воздушная
|  | в.6 | т.33 | 80 | 30 | 80 | 30 | отопление | 1999-01-01 | в помещении
|  | т.17 | т.18 | 80 | 15 | 80 | 15 | отопление | 1999-01-01 | воздушная
|  | т.9 | т.10 | 50 | 24.87 | 50 | 24.87 | отопление | 1999-01-01 | канальная
|  | т.30 | т.31 | 125 | 79.44 | 125 | 79.44 | отопление | 2010-01-01 | канальная
|  | т.37 | в.8 | 80 | 26.2 | 80 | 26.2 | отопление | 1999-01-01 | в помещении
|  | т.50 | т.4 | 150 | 26 | 150 | 26 | отопление | 1999-01-01 | воздушная
|  | т.51 | т.1 | 150 | 24 | 150 | 24 | отопление | 1999-01-01 | канальная
|  | т.47 | т.48 | 80 | 28.29 | 80 | 28.29 | отопление | 2011-11-23 | бесканальная
|  | т.48 | т.49 | 70 | 58.56 | 70 | 58.56 | отопление | 1999-01-01 | воздушная
|  | т.49 | т.44 | 70 | 52.23 | 70 | 52.23 | отопление | 1999-01-01 | воздушная
| ЦТП -111, Ставропольская155/2 | т.8 | т.9 | 80 | 42.78 | 80 | 42.78 | отопление | 1994-01-01 | канальная
|  | т.8 | т.10 | 150 | 22.94 | 150 | 22.94 | отопление | 1994-01-01 | воздушная
|  | т.15 | т.16 | 50 | 44 | 50 | 44 | отопление | 1994-01-01 | воздушная
|  | в.5 | т.15 | 50 | 12.93 | 50 | 12.93 | отопление | 1994-01-01 | в помещении
|  | т.14 | в.5 | 80 | 5.33 | 80 | 5.33 | отопление | 1994-01-01 | в помещении
|  | т.13 | т.14 | 80 | 52 | 80 | 52 | отопление | 1994-01-01 | воздушная
|  | в.4 | т.13 | 80 | 12.76 | 80 | 12.76 | отопление | 1994-01-01 | в помещении
|  | т.12 | в.4 | 100 | 4.66 | 100 | 4.66 | отопление | 1994-01-01 | в помещении
|  | т.11 | т.12 | 100 | 44.42 | 100 | 44.42 | отопление | 1994-01-01 | воздушная
|  | т.10 | в.3 | 150 | 38 | 150 | 38 | отопление | 1994-01-01 | в помещении
|  | в.3 | т.11 | 100 | 19 | 100 | 19 | отопление | 1994-01-01 | в помещении
|  | в.3 | т.17 | 100 | 8 | 100 | 8 | отопление | 1994-01-01 | в помещении
|  | т.21 | т.22 | 50 | 64 | 50 | 64 | отопление | 1994-01-01 | воздушная
|  | т.20 | в.7 | 80 | 21.88 | 80 | 21.88 | отопление | 1994-01-01 | в помещении
|  | т.19 | т.20 | 80 | 39.3 | 80 | 39.3 | отопление | 1994-01-01 | в помещении
|  | т.18 | в.6 | 100 | 36.77 | 100 | 36.77 | отопление | 1994-01-01 | в помещении
|  | т.17 | т.18 | 100 | 41.13 | 100 | 41.13 | отопление | 1994-01-01 | воздушная
|  | т.1 | т.8 | 150 | 177.81 | 150 | 177.81 | отопление | 1994-01-01 | воздушная
|  | т.1 | т.3 | 100 | 140.5 | 100 | 140.5 | отопление | 1994-01-01 | воздушная
|  | т.3 | т.4 | 100 | 30.78 | 100 | 30.78 | отопление | 1994-01-01 | воздушная
|  | т.3 | т.5 | 100 | 36.85 | 100 | 36.85 | отопление | 2013-01-01 | воздушная
|  | т.6 | т.7 | 50 | 14.98 | 50 | 14.98 | отопление | 1994-01-01 | канальная
|  | т.6 | т.6/1 | 50 | 5.4 | 50 | 5.4 | отопление | 1994-01-01 | канальная
|  | т.5 | т.6 | 100 | 122 | 100 | 122 | отопление | 2013-01-01 | воздушная
|  | т.5 | т.5/1 | 100 | 8.84 | 100 | 8.84 | отопление | 1994-01-01 | воздушная
|  | т.1 | т.22 | 100 | 19.84 | 100 | 19.84 | отопление | 1994-01-01 | воздушная
|  | т.22 | т.24 | 50 | 47.45 | 50 | 47.45 | отопление | 1994-01-01 | воздушная
|  | т.22 | т.23 | 50 | 23.42 | 50 | 23.42 | отопление | 1986-01-01 | воздушная
|  | т.26 | т.27 | 70 | 55 | 70 | 55 | отопление | 1994-01-01 | канальная
|  | в.6 | т.19 | 80 | 6.64 | 80 | 6.64 | отопление | 1994-01-01 | в помещении
|  | в.7 | т.21 | 50 | 12.27 | 50 | 12.27 | отопление | 1994-01-01 | в помещении
|  | в.1/1 | т.24/1 | 200 | 8.99 | 200 | 8.99 | отопление | 1994-01-01 | в помещении
|  | т.1/1 | т.1 | 200 | 17.89 | 200 | 17.89 | отопление | 1994-01-01 | воздушная
| ЦТП-112, Ставропольская 185/1 | т.1 | т.5 | 50 | 33.01 | 50 | 33.01 | отопление | 1997-01-01 | воздушная
|  | т.1 | т.2 | 50 | 62.35 | 50 | 62.35 | отопление | 1997-01-01 | воздушная
|  | т.6 | т.1 | 70 | 68.37 | 70 | 68.37 | отопление | 1997-01-01 | воздушная
|  | т.6 | т.7 | 50 | 37.85 | 50 | 37.85 | отопление | 1997-01-01 | воздушная
|  | т.8 | т.6 | 70 | 18.03 | 70 | 18.03 | отопление | 1997-01-01 | воздушная
|  | т.8 | т.9 | 50 | 3.42 | 50 | 3.42 | отопление | 1997-01-01 | воздушная
|  | т.10 | т.8 | 80 | 13.1 | 80 | 13.1 | отопление | 1997-01-01 | воздушная
|  | т.10 | т.11 | 150 | 41.83 | 150 | 41.83 | отопление | 1997-01-01 | воздушная
|  | т.11 | т.13 | 150 | 24.76 | 150 | 24.76 | отопление | 1997-01-01 | воздушная
|  | т.11 | т.12 | 50 | 6.21 | 50 | 6.21 | отопление | 1997-01-01 | воздушная
|  | т.13 | т.15 | 125 | 52.25 | 125 | 52.25 | отопление | 1997-01-01 | воздушная
|  | т.13 | т.14 | 70 | 30.56 | 70 | 30.56 | отопление | 1997-01-01 | воздушная
|  | т.15 | т.19 | 80 | 27.03 | 80 | 27.03 | отопление | 1997-01-01 | воздушная
|  | т.15 | т.16 | 70 | 35.79 | 70 | 35.79 | отопление | 1997-01-01 | воздушная
|  | т.16 | т.18 | 70 | 96.84 | 70 | 96.84 | отопление | 1997-01-01 | воздушная
|  | т.16 | т.17 | 50 | 7.48 | 50 | 7.48 | отопление | 1997-01-01 | воздушная
|  | т.19 | т.20 | 70 | 24.86 | 70 | 24.86 | отопление | 1997-01-01 | воздушная
|  | т.19 | т.21 | 70 | 59.97 | 70 | 59.97 | отопление | 1997-01-01 | воздушная
|  | т.21 | в.1 | 70 | 24.91 | 70 | 24.91 | отопление | 1997-01-01 | в помещении
|  | в.1 | т.22 | 70 | 8.14 | 70 | 8.14 | отопление | 1997-01-01 | в помещении
|  | ТК-1 | т.23 | 70 | 17.5 | 70 | 17.5 | отопление | 2000-01-01 | канальная
|  | т.22 | ТК-1 | 70 | 31.52 | 70 | 31.52 | отопление | 1997-01-01 | канальная
|  | т.24 | т.10 | 150 | 38.76 | 150 | 38.76 | отопление | 1997-01-01 | воздушная
|  | т.24 | ТК-2 | 125 | 58.59 | 125 | 58.59 | отопление | 1997-01-01 | канальная
|  | ТК-2 | ТК-3 | 125 | 82.93 | 125 | 82.93 | отопление | 1997-01-01 | канальная
|  | ТК-3 | т.25 | 80 | 7.78 | 80 | 7.78 | отопление | 1997-01-01 | канальная
|  | ТК-3 | ТК-4 | 100 | 126.23 | 100 | 126.23 | отопление | 2000-01-01 | канальная
| ЦТП-114, Селезнева 86/3 | т.1 | т.4 | 125 | 61 | 125 | 61 | отопление | 2002-01-01 | воздушная
|  | т.1 | т.2 | 70 | 22.73 | 70 | 22.73 | отопление | 2002-01-01 | воздушная
|  | т.2 | т.3 | 50 | 41.04 | 50 | 41.04 | отопление | 2013-09-01 | бесканальная
|  | т.4 | т.8 | 70 | 32.32 | 70 | 32.32 | отопление | 2002-01-01 | воздушная
|  | т.4 | т.5 | 100 | 108 | 100 | 108 | отопление | 2002-01-01 | воздушная
|  | т.6 | т.7 | 50 | 109.87 | 50 | 109.87 | отопление | 2002-01-01 | воздушная
|  | т.5 | т.6 | 70 | 90.4 | 70 | 90.4 | отопление | 2002-01-01 | воздушная
|  | т.8 | т.1 | 150 | 85.21 | 150 | 85.21 | отопление | 2002-01-01 | воздушная
| ЦТП -115, Стасова, 167/1 | ЦТП 115 | т.1 | 250 | 51 | 250 | 51 | отопление | 1999-01-01 | воздушная
|  | т.7 | т.34 | 80 | 106.07 | 80 | 106.07 | отопление | 1999-01-01 | воздушная
|  | т.6 | т.7 | 250 | 52.08 | 250 | 52.08 | отопление | 1999-01-01 | воздушная
|  | т.1 | т.6 | 250 | 26 | 250 | 26 | отопление | 1999-01-01 | воздушная
|  | т.7 | т.10 | 250 | 16.11 | 250 | 16.11 | отопление | 1999-01-01 | воздушная
|  | т.10 | т.10/1 | 80 | 6.12 | 80 | 6.12 | отопление | 1999-01-01 | воздушная
|  | т.10 | т.11 | 250 | 34.92 | 250 | 34.92 | отопление | 1999-01-01 | воздушная
|  | т.21 | т.21/1 | 250 | 79.7 | 250 | 79.7 | отопление | 1980-01-01 | канальная
|  | т.30 | т.32 | 200 | 56 | 200 | 56 | отопление | 1980-01-01 | канальная
|  | т.30 | т.30/2 | 80 | 13.18 | 80 | 13.18 | отопление | 1990-01-01 | канальная
|  | т.30 | т.30/1 | 70 | 19.32 | 70 | 19.32 | отопление | 1990-01-01 | в помещении
|  | т.29 | т.30 | 200 | 60 | 200 | 60 | отопление | 1980-01-01 | канальная
|  | т.29 | т.29/1 | 70 | 15.75 | 70 | 15.75 | отопление | 1990-01-01 | канальная
|  | т.28 | т.29 | 200 | 65 | 200 | 65 | отопление | 1980-01-01 | канальная
|  | т.28 | т.28/1 | 70 | 17.46 | 70 | 17.46 | отопление | 1990-01-01 | канальная
|  | т.26 | т.28 | 200 | 72 | 200 | 72 | отопление | 1980-01-01 | канальная
|  | т.26 | т.27 | 80 | 38 | 80 | 38 | отопление | 1990-01-01 | канальная
|  | т.25 | т.26 | 250 | 114 | 250 | 114 | отопление | 1980-01-01 | канальная
|  | т.25 | т.25/1 | 70 | 14.66 | 70 | 14.66 | отопление | 1990-01-01 | канальная
|  | т.24 | т.25 | 250 | 76.1 | 250 | 76.1 | отопление | 1980-01-01 | канальная
|  | т.24 | т.24/1 | 80 | 12.73 | 80 | 12.73 | отопление | 1990-01-01 | канальная
|  | т.23 | т.24 | 250 | 83.89 | 250 | 83.89 | отопление | 1980-01-01 | канальная
|  | т.23 | т.23/2 | 100 | 17.98 | 100 | 17.98 | отопление | 1990-01-01 | в помещении
|  | т.23 | т.23/1 | 80 | 14.38 | 80 | 14.38 | отопление | 1990-01-01 | канальная
|  | т.21/1 | т.23 | 250 | 90 | 250 | 90 | отопление | 1980-01-01 | канальная
|  | т.21/1 | т.22/1 | 80 | 12.91 | 80 | 12.91 | отопление | 1990-01-01 | канальная
|  | т.19 | т.21 | 250 | 70.84 | 250 | 70.84 | отопление | 1999-01-01 | воздушная
|  | т.11 | т.19 | 250 | 40 | 250 | 40 | отопление | 1999-01-01 | воздушная
|  | т.11 | т.12 | 200 | 50 | 200 | 50 | отопление | 1999-01-01 | воздушная
|  | т.17 | т.18 | 70 | 32.78 | 70 | 32.78 | отопление | 1999-01-01 | воздушная
|  | т.17 | т.17/1 | 70 | 4.76 | 70 | 4.76 | отопление | 1999-01-01 | воздушная
|  | т.16 | т.17 | 70 | 9.1 | 70 | 9.1 | отопление | 1999-01-01 | воздушная
|  | т.16 | т.16/1 | 70 | 20.33 | 70 | 20.33 | отопление | 1999-01-01 | воздушная
|  | т.12 | т.16 | 125 | 78.63 | 125 | 78.63 | отопление | 1999-01-01 | воздушная
|  | т.12 | т.13 | 70 | 30.91 | 70 | 30.91 | отопление | 1999-01-01 | воздушная
|  | т.13 | т.15 | 70 | 20.34 | 70 | 20.34 | отопление | 1999-01-01 | воздушная
|  | т.13 | т.14 | 70 | 33.59 | 70 | 33.59 | отопление | 1999-01-01 | воздушная
|  | т.1 | т.2 | 125 | 82.23 | 125 | 82.23 | отопление | 1999-01-01 | воздушная
|  | т.4 | т.5 | 80 | 50.4 | 80 | 50.4 | отопление | 1999-01-01 | воздушная
|  | т.4 | т.4/1 | 80 | 15.68 | 80 | 15.68 | отопление | 1999-01-01 | воздушная
|  | т.2 | т.3 | 125 | 14.85 | 125 | 14.85 | отопление | 1999-01-01 | воздушная
|  | т.2 | т.2/1 | 70 | 16.01 | 70 | 16.01 | отопление | 1999-01-01 | воздушная
|  | т.3 | т.4 | 100 | 106 | 100 | 106 | отопление | 1999-01-01 | воздушная
|  | т.3 | т.3/1 | 80 | 28.37 | 80 | 28.37 | отопление | 1999-01-01 | воздушная
|  | т.6 | т.6/1 | 50 | 12.27 | 50 | 12.27 | отопление | 1999-01-01 | воздушная
|  | в.5 | т.9 | 80 | 43.54 | 80 | 43.54 | отопление | 1997-01-01 | в помещении
|  | т.8 | в.5 | 80 | 22.44 | 80 | 22.44 | отопление | 1997-01-01 | в помещении
|  | т.32 | т.31 | 200 | 17.16 | 200 | 17.16 | отопление | 1990-01-01 | канальная
|  | т.32 | ЦТП 114 | 200 | 87.9 | 200 | 87.9 | отопление | 1980-01-01 | канальная
|  | т.34 | т.8 | 80 | 13.92 | 80 | 13.92 | отопление | 1999-01-01 | воздушная
|  | т.28 | 2016-01-28 | 150 | 37.6 | 150 | 37.6 | отопление | 1980-01-01 | канальная
| ЦТП-116/1, Старокубанская, 127\3 | т.1 | т.4 | 80 | 53.3 | 80 | 53.3 | отопление | 1994-01-01 | воздушная
|  | т.1 | т.2 | 50 | 18.19 | 50 | 18.19 | отопление | 1994-01-01 | воздушная
|  | т.1 | т.3 | 50 | 21.17 | 50 | 21.17 | отопление | 1994-01-01 | воздушная
|  | т.4 | т.7 | 80 | 69.09 | 80 | 69.09 | отопление | 1994-01-01 | воздушная
|  | т.4 | т.5 | 50 | 43.24 | 50 | 43.24 | отопление | 1994-01-01 | воздушная
|  | т.4 | т.6 | 50 | 20.58 | 50 | 20.58 | отопление | 1994-01-01 | воздушная
|  | т.7 | т.11 | 70 | 25.31 | 70 | 25.31 | отопление | 1994-01-01 | воздушная
|  | т.7 | т.8 | 70 | 8.72 | 70 | 8.72 | отопление | 1994-01-01 | воздушная
|  | в.1 | т.9 | 70 | 7.4 | 70 | 7.4 | отопление | 1994-01-01 | в помещении
|  | т.8 | в.1 | 70 | 14.02 | 70 | 14.02 | отопление | 1994-01-01 | в помещении
|  | т.9 | т.А | 70 | 14.89 | 70 | 14.89 | отопление | 1994-01-01 | воздушная
|  | т.11 | в.2 | 70 | 5.79 | 70 | 5.79 | отопление | 1994-01-01 | в помещении
|  | т.12 | т.13 | 70 | 62.05 | 70 | 62.05 | отопление | 1994-01-01 | воздушная
|  | в.2 | т.12 | 70 | 6.98 | 70 | 6.98 | отопление | 1994-01-01 | в помещении
|  | т.14 | т.17 | 150 | 45.63 | 150 | 45.63 | отопление | 1994-01-01 | воздушная
|  | т.14 | т.15 | 50 | 10.26 | 50 | 10.26 | отопление | 1994-01-01 | воздушная
|  | т.14 | т.16 | 50 | 29.49 | 50 | 29.49 | отопление | 1994-01-01 | воздушная
|  | т.17 | т.19 | 50 | 29.07 | 50 | 29.07 | отопление | 1994-01-01 | воздушная
|  | т.17 | т.18 | 50 | 35.1 | 50 | 35.1 | отопление | 1994-01-01 | воздушная
|  | т.17 | т.20 | 150 | 61.5 | 150 | 61.5 | отопление | 1994-01-01 | воздушная
|  | т.20 | т.21 | 50 | 57.16 | 50 | 57.16 | отопление | 1994-01-01 | воздушная
|  | т.20 | т.22 | 80 | 4.37 | 80 | 4.37 | отопление | 1994-01-01 | воздушная
|  | т.22 | т.24 | 80 | 37.48 | 80 | 37.48 | отопление | 1994-01-01 | воздушная
|  | т.22 | т.23 | 50 | 11.38 | 50 | 11.38 | отопление | 1994-01-01 | воздушная
|  | т.24 | т.26 | 70 | 92.25 | 70 | 92.25 | отопление | 1994-01-01 | воздушная
|  | т.24 | т.25 | 50 | 3.44 | 50 | 3.44 | отопление | 1994-01-01 | воздушная
|  | т.27 | т.28 | 50 | 6.47 | 50 | 6.47 | отопление | 1994-01-01 | воздушная
|  | т.29 | т.31 | 100 | 79.52 | 100 | 79.52 | отопление | 1994-01-01 | воздушная
|  | т.29 | т.30 | 50 | 5.35 | 50 | 5.35 | отопление | 1994-01-01 | воздушная
|  | т.31 | т.33 | 100 | 124.8 | 100 | 124.8 | отопление | 1994-01-01 | воздушная
|  | т.31 | т.32 | 50 | 11.3 | 50 | 11.3 | отопление | 1994-01-01 | воздушная
|  | т.33 | т.34 | 50 | 18.53 | 50 | 18.53 | отопление | 1994-01-01 | канальная
|  | т.33 | т.36 | 80 | 45.85 | 80 | 45.85 | отопление | 1994-01-01 | воздушная
|  | т.33 | т.35 | 50 | 87.31 | 50 | 87.31 | отопление | 1994-01-01 | канальная
|  | т.27 | т.37 | 100 | 30.12 | 100 | 30.12 | отопление | 1994-01-01 | воздушная
|  | т.37 | т.29 | 100 | 43.17 | 100 | 43.17 | отопление | 1994-01-01 | воздушная
|  | т.37 | т.38 | 50 | 121.9 | 50 | 121.9 | отопление | 1994-01-01 | воздушная
|  | в.1/1 | т.1 | 125 | 66.7 | 125 | 66.7 | отопление | 1994-01-01 | воздушная
|  | т.1/2 | т.27 | 150 | 58.56 | 150 | 58.56 | отопление | 1994-01-01 | воздушная
|  | т.1/1 | т.14 | 150 | 236.86 | 150 | 236.86 | отопление | 1994-01-01 | воздушная
|  | т.А | т.10 | 70 | 69.88 | 70 | 69.88 | отопление | 1994-01-01 | воздушная
| ЦТП-134/1, Ставропольская, 213/2 | в.1 | Ставр.,221/2 | 50 | 27.48 | 50 | 27.48 | отопление | 1995-01-01 | в помещении
|  | в.2 | в.1 | 80 | 20.58 | 80 | 20.58 | отопление | 1995-01-01 | в помещении
|  | ТК-2 | т.3 | 80 | 39.23 | 80 | 39.23 | отопление | 1995-01-01 | канальная
|  | ТК-1 | т.2 | 50 | 32.61 | 50 | 32.61 | отопление | 1995-01-01 | канальная
|  | в.5 | в.4 | 125 | 4.02 | 125 | 4.02 | отопление | 1995-01-01 | в помещении
|  | в.4 | т.6 | 100 | 6.26 | 100 | 6.26 | отопление | 1995-01-01 | в помещении
|  | т.1 | т.5 | 125 | 28.69 | 125 | 28.69 | отопление | 1995-01-01 | канальная
|  | т.1 | Ставр.,213 | 32 | 12.6 | 32 | 12.6 | отопление | 1995-01-01 | воздушная
|  | т.3 | в.3 | 80 | 7.17 | 80 | 7.17 | отопление | 1995-01-01 | в помещении
|  | ТК-1 | ТК-2 | 100 | 64.7 | 100 | 64.7 | отопление | 1995-01-01 | канальная
|  | ТК-2 | т.4 | 100 | 66 | 100 | 66 | отопление | 1995-01-01 | канальная
|  | т.5 | в.5 | 125 | 4.46 | 125 | 4.46 | отопление | 1995-01-01 | канальная
|  | т.6 | ТК-1 | 100 | 64.21 | 100 | 64.21 | отопление | 1995-01-01 | канальная
| ЦТП-135/1, Селезнёва ,216/2 | т.2 | в.2 | 150 | 13.82 | 150 | 13.82 | отопление | 1987-01-01 | в помещении
|  | т.3 | т.4 | 150 | 7.18 | 150 | 7.18 | отопление | 1987-01-01 | канальная
|  | в.2 | т.3 | 150 | 16.27 | 150 | 16.27 | отопление | 1987-01-01 | в помещении
|  | т.4 | т.6 | 80 | 43.88 | 80 | 43.88 | отопление | 1987-01-01 | канальная
|  | т.4 | т.5 | 80 | 8.71 | 80 | 8.71 | отопление | 1987-01-01 | канальная
|  | т.6 | в.3 | 80 | 7.61 | 80 | 7.61 | отопление | 1987-01-01 | в помещении
|  | т.7 | т.8 | 50 | 31.98 | 50 | 31.98 | отопление | 1995-01-01 | канальная
|  | в.3 | т.7 | 50 | 7.3 | 50 | 7.3 | отопление | 1987-01-01 | в помещении
|  | т.9 | т.2 | 150 | 42.1 | 150 | 42.1 | отопление | 1987-01-01 | воздушная
|  | т.9 | ТК-1 | 125 | 56.59 | 125 | 56.59 | отопление | 1995-01-01 | воздушная
|  | ТК-1 | ТК-2 | 100 | 35.2 | 100 | 35.2 | отопление | 2015-07-27 | канальная
|  | ТК-1 | т.10 | 50 | 29.93 | 50 | 29.93 | отопление | 1987-01-01 | канальная
|  | ТК-2 | ТК-3 | 100 | 28.71 | 100 | 28.71 | отопление | 2015-07-27 | канальная
|  | ТК-2 | т.11 | 50 | 10.97 | 50 | 10.97 | отопление | 1987-01-01 | канальная
|  | ТК-3 | ТК-4 | 100 | 18.69 | 100 | 18.69 | отопление | 2015-07-27 | канальная
|  | ТК-3 | т.12 | 50 | 3 | 50 | 3 | отопление | 1987-01-01 | канальная
|  | ТК-4 | т.14 | 100 | 12.87 | 100 | 12.87 | отопление | 2015-07-27 | канальная
|  | ТК-4 | т.13 | 50 | 3.52 | 50 | 3.52 | отопление | 1987-01-01 | канальная
|  | т.14 | ТК-6 | 100 | 52.61 | 100 | 52.61 | отопление | 1987-01-01 | канальная
|  | т.14 | ТК-5 | 80 | 35 | 80 | 35 | отопление | 2015-07-27 | канальная
|  | ТК-5 | т.15 | 70 | 254.23 | 70 | 254.23 | отопление | 1995-01-01 | воздушная
|  | ТК-6 | ТК-7 | 100 | 72.27 | 100 | 72.27 | отопление | 1987-01-01 | канальная
|  | ТК-6 | т.16 | 50 | 4.17 | 50 | 4.17 | отопление | 1987-01-01 | канальная
|  | ТК-7 | т.17 | 70 | 11.62 | 70 | 11.62 | отопление | 1987-01-01 | канальная
|  | т.1/1 | т.1/2 | 50 | 27.56 | 50 | 27.56 | отопление | 1987-01-01 | воздушная
| ЦТП-101, Игнатова ,27 | т.47 | т.48 | 25 | 52.72 | 25 | 52.72 | отопление | 1995-01-01 | воздушная
|  | т.48 | т.49 | 25 | 16.22 | 25 | 16.22 | отопление | 1995-01-01 | воздушная
|  | т.32 | в.13 | 80 | 190.07 | 80 | 190.07 | отопление | 1995-01-01 | воздушная
|  | тк.12 | т.24/1 | 80 | 27.3 | 80 | 27.3 | отопление | 2012-01-01 | канальная
|  | т.29 | т.30 | 80 | 150 | 80 | 150 | отопление | 1995-01-01 | воздушная
|  | т.29 | т.29/1 | 80 | 28 | 80 | 28 | отопление | 1995-01-01 | канальная
|  | в.4 | т.20 | 80 | 57.47 | 80 | 57.47 | отопление | 1986-01-01 | канальная
|  | т.65 | т.66 | 80 | 108.39 | 80 | 108.39 | отопление | 1995-01-01 | воздушная
|  | в.5 | в.6 | 100 | 50.32 | 100 | 50.32 | отопление | 1995-01-01 | в помещении
|  | т.58 | т.69 | 100 | 194.25 | 100 | 194.25 | отопление | 1995-01-01 | воздушная
|  | т.71 | т.73 | 100 | 19.98 | 100 | 19.98 | отопление | 1995-01-01 | воздушная
|  | т.69 | т.71 | 100 | 39.17 | 100 | 39.17 | отопление | 1995-01-01 | воздушная
|  | тк.2 | т.54/1 | 100 | 3.58 | 100 | 3.58 | отопление | 1995-01-01 | канальная
|  | т.34 | т.35 | 100 | 30.99 | 100 | 30.99 | отопление | 2012-11-02 | воздушная
|  | ВК15 | т.29 | 100 | 20 | 100 | 20 | отопление | 2015-08-20 | воздушная
|  | т.12 | т.15 | 100 | 51.93 | 100 | 51.93 | отопление | 1995-01-01 | воздушная
|  | тк.8 | тк.9/1 | 100 | 23.48 | 100 | 23.48 | отопление | 1995-01-01 | канальная
|  | тк.9/1 | т.81 | 100 | 12.96 | 100 | 12.96 | отопление | 1995-01-01 | канальная
|  | тк.9 | в.5 | 100 | 19.66 | 100 | 19.66 | отопление | 1995-01-01 | в помещении
|  | тк.2 | тк.3 | 100 | 17.7 | 100 | 17.7 | отопление | 1995-01-01 | канальная
|  | тк.7 | тк.8 | 100 | 18.86 | 100 | 18.86 | отопление | 1995-01-01 | канальная
|  | тк.6 | тк.7 | 100 | 89.19 | 100 | 89.19 | отопление | 2016-10-01 | воздушная
|  | тк.5 | тк.6 | 100 | 162.5 | 100 | 162.5 | отопление | 2012-01-01 | бесканальная
|  | т.76 | тк.4 | 100 | 15.69 | 100 | 15.69 | отопление | 2012-03-01 | воздушная
|  | тк.3 | т.76 | 100 | 44.69 | 100 | 44.69 | отопление | 1995-01-01 | канальная
|  | тк.4 | тк.5 | 100 | 4.3 | 100 | 4.3 | отопление | 2012-03-01 | канальная
|  | т.35 | т.36 | 100 | 129.93 | 100 | 129.93 | отопление | 2012-11-02 | канальная
|  | т.73 | в.11 | 100 | 11 | 100 | 11 | отопление | 2016-08-01 | в помещении
|  | в.4 | тк.9 | 125 | 72.19 | 125 | 72.19 | отопление | 2012-01-01 | канальная
|  | тк.9 | т.23 | 150 | 171 | 150 | 171 | отопление | 2012-01-01 | воздушная
|  | т.23 | тк.12 | 150 | 140.22 | 150 | 140.22 | отопление | 2012-01-01 | воздушная
|  | т.59 | т.63 | 150 | 27.37 | 150 | 27.37 | отопление | 1995-01-01 | воздушная
|  | т.3 | т.19 | 150 | 35.8 | 150 | 35.8 | отопление | 1995-01-01 | воздушная
|  | т.52 | тк.2/1 | 150 | 42.36 | 150 | 42.36 | отопление | 1995-01-01 | воздушная
|  | т.56 | т.58 | 150 | 48.65 | 150 | 48.65 | отопление | 1995-01-01 | воздушная
|  | т.32 | т.56 | 150 | 86.14 | 150 | 86.14 | отопление | 1995-01-01 | воздушная
|  | т.58 | т.59 | 150 | 30.62 | 150 | 30.62 | отопление | 1995-01-01 | воздушная
|  | т.10 | т.12 | 150 | 11.71 | 150 | 11.71 | отопление | 1995-01-01 | воздушная
|  | в.3 | в.4 | 150 | 32.73 | 150 | 32.73 | отопление | 1995-01-01 | в помещении
|  | т.45 | т.44 | 150 | 52.02 | 150 | 52.02 | отопление | 1995-01-01 | воздушная
|  | т.64 | т.65 | 150 | 99.98 | 150 | 99.98 | отопление | 1995-01-01 | воздушная
|  | т.47 | т.51 | 150 | 41.13 | 150 | 41.13 | отопление | 1995-01-01 | воздушная
|  | т.51 | т.52 | 150 | 48.24 | 150 | 48.24 | отопление | 1995-01-01 | воздушная
|  | т.34 | т.А | 150 | 96.3 | 150 | 96.3 | отопление | 1995-01-01 | воздушная
|  | т.19 | в.3 | 150 | 30.76 | 150 | 30.76 | отопление | 1995-01-01 | в помещении
|  | т.6 | т.10 | 150 | 83 | 150 | 83 | отопление | 1995-01-01 | воздушная
|  | т.63 | т.64 | 150 | 20.33 | 150 | 20.33 | отопление | 1995-01-01 | воздушная
|  | тк.2/1 | тк.2 | 150 | 61.35 | 150 | 61.35 | отопление | 1995-01-01 | канальная
|  | т.А | тк.1 | 150 | 53 | 150 | 53 | отопление | 1995-01-01 | воздушная
|  | тк.1 | т.45 | 150 | 20 | 150 | 20 | отопление | 1995-01-01 | воздушная
|  | т.44 | т.47 | 150 | 66.95 | 150 | 66.95 | отопление | 1995-01-01 | воздушная
|  | т.2/1 | т.3 | 200 | 22.56 | 200 | 22.56 | отопление | 1995-01-01 | воздушная
|  | в.1 | т.8 | 50 | 19.32 | 50 | 19.32 | отопление | 1995-01-01 | в помещении
|  | тк.6 | т.79 | 50 | 17.64 | 50 | 17.64 | отопление | 2013-10-01 | канальная
|  | в.11 | т.74 | 50 | 11 | 50 | 11 | отопление | 2016-08-01 | в помещении
|  | тк.8 | т.83/2 | 50 | 4.62 | 50 | 4.62 | отопление | 1995-01-01 | канальная
|  | тк.9/1 | т.80 | 50 | 4.88 | 50 | 4.88 | отопление | 1995-01-01 | канальная
|  | т.63 | в.8 | 50 | 9.92 | 50 | 9.92 | отопление | 1995-01-01 | в помещении
|  | т.8 | т.9 | 50 | 19.12 | 50 | 19.12 | отопление | 1995-01-01 | канальная
|  | т.16 | т.17 | 50 | 10.66 | 50 | 10.66 | отопление | 1995-01-01 | канальная
|  | т.35 | т.36 | 50 | 8.68 | 50 | 8.68 | отопление | 2012-11-02 | канальная
|  | тк.1 | т.44 | 50 | 10.21 | 50 | 10.21 | отопление | 1995-01-01 | канальная
|  | тк.1 | т.43 | 50 | 60 | 50 | 60 | отопление | 2015-07-15 | канальная
|  | т.48 | т.50 | 50 | 23.75 | 50 | 23.75 | отопление | 1995-01-01 | воздушная
|  | т.51 | т.51/1 | 50 | 4.21 | 50 | 4.21 | отопление | 1995-01-01 | воздушная
|  | т.36 | т.41 | 50 | 69.32 | 50 | 69.32 | отопление | 1995-01-01 | воздушная
|  | т.36 | т.37 | 50 | 55 | 50 | 55 | отопление | 1995-01-01 | воздушная
|  | т.64 | в.9 | 50 | 37.33 | 50 | 37.33 | отопление | 1995-01-01 | воздушная
|  | т.13 | т.14 | 50 | 105.34 | 50 | 105.34 | отопление | 1995-01-01 | воздушная
|  | т.45 | т.46 | 50 | 60 | 50 | 60 | отопление | 1995-01-01 | воздушная
|  | т.10 | т.11 | 50 | 16.33 | 50 | 16.33 | отопление | 1995-01-01 | воздушная
|  | т.15 | т.15/1 | 50 | 7.97 | 50 | 7.97 | отопление | 1995-01-01 | воздушная
|  | в.2 | т.16 | 50 | 6.66 | 50 | 6.66 | отопление | 1995-01-01 | в помещении
|  | т.66 | т.67 | 50 | 13.04 | 50 | 13.04 | отопление | 1995-01-01 | канальная
|  | т.60 | т.62 | 50 | 57.36 | 50 | 57.36 | отопление | 1995-01-01 | воздушная
|  | т.60 | т.61 | 50 | 67.86 | 50 | 67.86 | отопление | 1995-01-01 | воздушная
|  | т.69 | т.70 | 50 | 23 | 50 | 23 | отопление | 2013-03-22 | бесканальная
|  | т.71 | т.72 | 50 | 13.35 | 50 | 13.35 | отопление | 1995-01-01 | воздушная
|  | тк.2 | т.54 | 50 | 54.33 | 50 | 54.33 | отопление | 1995-01-01 | канальная
|  | т.23 | т.23/1 | 50 | 12.74 | 50 | 12.74 | отопление | 1995-01-01 | воздушная
|  | тк.7 | т.83/1 | 80 | 14.93 | 80 | 14.93 | отопление | 1986-01-01 | канальная
|  | в.6 | т.26 | 70 | 26.32 | 70 | 26.32 | отопление | 1995-01-01 | в помещении
|  | тк.9 | т.22 | 70 | 46.38 | 70 | 46.38 | отопление | 1995-01-01 | воздушная
|  | т.65 | в.10 | 70 | 95.33 | 70 | 95.33 | отопление | 1995-01-01 | воздушная
|  | т.59 | т.60 | 70 | 70.32 | 70 | 70.32 | отопление | 1995-01-01 | воздушная
|  | т.66 | т.68 | 70 | 88.58 | 70 | 88.58 | отопление | 1995-01-01 | воздушная
|  | т.56 | т.57 | 70 | 32.09 | 70 | 32.09 | отопление | 1995-01-01 | воздушная
|  | т.12 | т.13 | 70 | 25.34 | 70 | 25.34 | отопление | 1995-01-01 | воздушная
|  | т.15 | т.18 | 70 | 59.39 | 70 | 59.39 | отопление | 1995-01-01 | воздушная
|  | т.15 | т.15/1 | 70 | 26.48 | 70 | 26.48 | отопление | 1995-01-01 | воздушная
|  | в.7 | т.39 | 70 | 3.72 | 70 | 3.72 | отопление | 1995-01-01 | в помещении
|  | т.36 | т.38 | 70 | 45 | 70 | 45 | отопление | 1995-01-01 | воздушная
|  | т.32 | т.33 | 70 | 23.48 | 70 | 23.48 | отопление | 1995-01-01 | канальная
|  | т.13 | Игнатова,31 | 70 | 5.95 | 70 | 5.95 | отопление | 1995-01-01 | канальная
|  | т.15/1 | в.2 | 70 | 6.66 | 70 | 6.66 | отопление | 1995-01-01 | в помещении
|  | тк.10 | т.27 | 70 | 12.25 | 70 | 12.25 | отопление | 1995-01-01 | канальная
|  | тк.11 | тк.10 | 70 | 67.27 | 70 | 67.27 | отопление | 1995-01-01 | канальная
|  | т.39 | т.40 | 70 | 40.27 | 70 | 40.27 | отопление | 1995-01-01 | канальная
|  | т.38 | в.7 | 70 | 3.52 | 70 | 3.52 | отопление | 1995-01-01 | в помещении
|  | т.26 | тк.11 | 70 | 5.18 | 70 | 5.18 | отопление | 1995-01-01 | канальная
|  | т.6 | т.7 | 70 | 63.46 | 70 | 63.46 | отопление | 1995-01-01 | воздушная
|  | т.7 | в.1 | 70 | 8.9 | 70 | 8.9 | отопление | 1995-01-01 | в помещении
|  | т.4 | т.5 | 70 | 16.46 | 70 | 16.46 | отопление | 1995-01-01 | канальная
|  | т.31 | т.31/1 | 70 | 9.92 | 70 | 9.92 | отопление | 1995-01-01 | канальная
|  | т.74 | т.75 | 70 | 108 | 70 | 108 | отопление | 1995-01-01 | воздушная
|  | т.2/1 | т.4 | 200 | 66.36 | 200 | 66.36 | отопление | 1995-01-01 | воздушная
|  | ВК15 | т.31 | 200 | 87.35 | 200 | 87.35 | отопление | 1995-01-01 | воздушная
|  | т.4 | т.6 | 200 | 40 | 200 | 40 | отопление | 1995-01-01 | воздушная
|  | т.31 | т.32 | 200 | 13.99 | 200 | 13.99 | отопление | 1995-01-01 | воздушная
|  | т.32 | т.34 | 200 | 56.14 | 200 | 56.14 | отопление | 2012-11-02 | воздушная
|  | т.2 | ВК15 | 200 | 18.99 | 200 | 18.99 | отопление | 1995-01-01 | воздушная
|  | т.2 | т.2/1 | 250 | 41.04 | 250 | 41.04 | отопление | 1995-01-01 | воздушная
| ЦТП-102, Благоева 11/1 | т.1 | т.3 | 100 | 9.38 | 100 | 9.38 | отопление | 1996-01-01 | воздушная | 20 лет
|  | т.1 | т.2 | 70 | 6.31 | 70 | 6.31 | отопление | 1996-01-01 | воздушная | 20 лет
|  | т.3 | в.1 | 100 | 7.2 | 100 | 7.2 | отопление | 1996-01-01 | в помещении | 20 лет
|  | т.5 | т.7 | 80 | 126.29 | 80 | 126.29 | отопление | 1996-01-01 | воздушная | 20 лет
|  | т.8 | т.10 | 150 | 25.92 | 150 | 25.92 | отопление | 2012-01-01 | воздушная
|  | т.10 | т.17 | 150 | 41.5 | 150 | 41.5 | отопление | 2011-01-01 | воздушная
|  | т.10 | т.11 | 50 | 21.58 | 50 | 21.58 | отопление | 1982-01-01 | воздушная
|  | т.12 | т.17/1 | 150 | 58.22 | 150 | 58.22 | отопление | 2011-01-01 | воздушная
|  | т.12 | т.13 | 50 | 19.21 | 50 | 19.21 | отопление | 1982-01-01 | воздушная
|  | т.14 | т.16 | 80 | 37.5 | 80 | 37.5 | отопление | 1996-01-01 | воздушная | 20 лет
|  | т.14 | т.15 | 50 | 19 | 50 | 19 | отопление | 1996-01-01 | воздушная | 20 лет
|  | т.17 | т.12 | 150 | 94.72 | 150 | 94.72 | отопление | 2011-01-01 | воздушная
|  | т.17 | т.18 | 80 | 55.11 | 80 | 55.11 | отопление | 2010-01-01 | воздушная
|  | т.19 | т.1 | 100 | 32.49 | 100 | 32.49 | отопление | 1996-01-01 | воздушная | 20 лет
|  | т.125 | т360 | 150 | 6 | 150 | 6 | отопление | 2011-01-01 | воздушная
|  | т.17/1 | т.14 | 80 | 32.74 | 80 | 32.74 | отопление | 1996-01-01 | воздушная | 20 лет
|  | т.17/1 | т.125 | 150 | 45.4 | 150 | 45.4 | отопление | 2011-01-01 | воздушная
|  | т.19 | т.5 | 80 | 164.5 | 80 | 164.5 | отопление | 2013-01-01 | воздушная
|  | т.125 | т35 | 150 | 204 | 150 | 204 | отопление | 2012-01-01 | воздушная
| ЦТП-102/1, Игнатова 4/5. | т.6 | т.7 | 32 | 33.91 | 32 | 33.91 | отопление | 1999-01-01 | воздушная
|  | т.7 | Игнатова,10/2 | 32 | 4.29 | 32 | 4.29 | отопление | 1999-01-01 | в помещении
|  | т.10 | т.11 | 100 | 20.33 | 100 | 20.33 | отопление | 1999-01-01 | воздушная
|  | т.11 | в.7 | 100 | 12.99 | 100 | 12.99 | отопление | 1999-01-01 | в помещении
|  | в.7 | в.8 | 100 | 22.37 | 100 | 22.37 | отопление | 1999-01-01 | в помещении
|  | в.8 | в.9 | 100 | 26.86 | 100 | 26.86 | отопление | 1999-01-01 | в помещении
|  | в.9 | в.10 | 100 | 21.32 | 100 | 21.32 | отопление | 1999-01-01 | в помещении
|  | в.11 | в.12 | 100 | 17.99 | 100 | 17.99 | отопление | 1999-01-01 | в помещении
|  | т.18 | ТК-1 | 150 | 13 | 150 | 13 | отопление | 1999-01-01 | канальная
|  | У-2 | т.17 | 150 | 4 | 150 | 4 | отопление | 1999-01-01 | канальная
|  | У-1 | У-2 | 150 | 2 | 150 | 2 | отопление | 1999-01-01 | воздушная
|  | т.8 | т.10 | 150 | 31.34 | 150 | 31.34 | отопление | 1999-01-01 | воздушная
|  | ТК-1 | т.2 | 150 | 30.8 | 150 | 30.8 | отопление | 1999-01-01 | канальная
|  | т.12 | У-1 | 150 | 80 | 150 | 80 | отопление | 1999-01-01 | воздушная
|  | т.14 | т.12 | 150 | 24.99 | 150 | 24.99 | отопление | 1999-01-01 | воздушная
|  | т.3 | т.16 | 200 | 52.33 | 200 | 52.33 | отопление | 1999-01-01 | воздушная
|  | т.16 | т.5 | 200 | 15.71 | 200 | 15.71 | отопление | 1999-01-01 | воздушная
|  | т.19 | т.3 | 200 | 100.19 | 200 | 100.19 | отопление | 1999-01-01 | воздушная
|  | т.3 | т.4 | 50 | 48 | 50 | 48 | отопление | 1999-01-01 | воздушная
|  | т.5 | т.6 | 50 | 79.31 | 50 | 79.31 | отопление | 1999-01-01 | воздушная
|  | т.6 | Игнатова,10/1 | 50 | 4.8 | 50 | 4.8 | отопление | 1999-01-01 | в помещении
|  | т.14 | т.15 | 70 | 83.79 | 70 | 83.79 | отопление | 1999-01-01 | канальная
|  | в.7 | Игнатова,14 | 70 | 3.5 | 70 | 3.5 | отопление | 1999-01-01 | в помещении
|  | в.24 | в.25 | 70 | 25.32 | 70 | 25.32 | отопление | 1999-01-01 | в помещении
|  | т.10 | т.9 | 70 | 4.39 | 70 | 4.39 | отопление | 1999-01-01 | воздушная
|  | в.12 | в.13 | 70 | 27.32 | 70 | 27.32 | отопление | 1999-01-01 | в помещении
|  | в.13 | Игнатова,14 | 70 | 22.32 | 70 | 22.32 | отопление | 1999-01-01 | в помещении
|  | в.8 | Игнатова,14 | 70 | 3.3 | 70 | 3.3 | отопление | 1999-01-01 | в помещении
|  | в.9 | Игнатова,14 | 70 | 4.6 | 70 | 4.6 | отопление | 1999-01-01 | в помещении
|  | в.11 | Игнатова,14 | 70 | 3.3 | 70 | 3.3 | отопление | 1999-01-01 | в помещении
|  | в.12 | Игнатова,14 | 70 | 4.6 | 70 | 4.6 | отопление | 1999-01-01 | в помещении
|  | в.13 | Игнатова,14 | 70 | 3.3 | 70 | 3.3 | отопление | 1999-01-01 | в помещении
|  | т.5 | т.8 | 200 | 84.45 | 200 | 84.45 | отопление | 1999-01-01 | воздушная
|  | т.8 | т.14 | 200 | 23.99 | 200 | 23.99 | отопление | 1999-01-01 | воздушная
| Магистраль ПМР | тк.10 | тк.11 | 400 | 59.95 | 400 | 59.95 | отопление | 1985-01-01 | канальная
|  | тк.10 | тк.10/1 | 125 | 65 | 125 | 65 | отопление | 1985-01-01 | канальная
|  | в.1 | т.9/1 | 100 | 29.83 | 100 | 29.83 | отопление | 1985-01-01 | в подвале/тоннеле
|  | тк.16 | тк.12 | 350 | 107 | 350 | 107 | отопление | 1985-01-01 | канальная
|  | тк.16 | т.21/1 | 300 | 218.8 | 300 | 218.8 | отопление | 1985-01-01 | канальная
|  | тк.5 | тк.6 | 400 | 70 | 400 | 70 | отопление | 1985-01-01 | воздушная
|  | тк.6 | тк.7 | 350 | 195 | 350 | 195 | отопление | 1985-01-01 | канальная
|  | т.1 | т.1а | 400 | 129.82 | 400 | 129.82 | отопление | 1995-01-01 | канальная
|  | тк.7 | тк.8 | 350 | 69.9 | 350 | 69.9 | отопление | 1985-01-01 | канальная
|  | тк.8 | тк.9 | 350 | 80 | 350 | 80 | отопление | 1985-01-01 | канальная
|  | тк.9 | тк.10 | 500 | 65 | 500 | 65 | отопление | 1985-01-01 | канальная
|  | тк.11 | тк.11а | 400 | 138 | 400 | 138 | отопление | 1985-01-01 | канальная
|  | тк.10/1 | тк.10/2 | 125 | 236.51 | 125 | 236.51 | отопление | 1985-01-01 | канальная
|  | тк.10/2 | т.8 | 100 | 160 | 100 | 160 | отопление | 1985-01-01 | канальная
|  | тк.11а | тк.16 | 400 | 94 | 400 | 94 | отопление | 1985-01-01 | канальная
|  | тк.12 | тк.13 | 350 | 257.2 | 350 | 257.2 | отопление | 1985-01-01 | канальная
|  | тк.13 | тк.13а | 350 | 25 | 350 | 25 | отопление | 1985-01-01 | канальная
|  | тк.13а | т.26 | 350 | 204 | 350 | 204 | отопление | 1985-01-01 | канальная
|  | тк.13а | тк.15 | 200 | 26.33 | 200 | 26.33 | отопление | 1985-01-01 | канальная
|  | тк.15 | тк.16 | 200 | 315.36 | 200 | 315.36 | отопление | 1985-01-01 | канальная
|  | тк.16 | тк.17 | 200 | 55 | 200 | 55 | отопление | 1985-01-01 | канальная
|  | тк.17 | тк.18 | 200 | 18.82 | 200 | 18.82 | отопление | 1985-01-01 | канальная
|  | тк.18 | тк.18а | 200 | 70.14 | 200 | 70.14 | отопление | 1985-01-01 | канальная
|  | тк.19 | ЦТП 102 | 200 | 13.52 | 200 | 13.52 | отопление | 1985-01-01 | канальная
|  | т.22 | тк.19 | 200 | 24.21 | 200 | 24.21 | отопление | 1985-01-01 | канальная
|  | т.21/1 | т.21 | 250 | 10 | 250 | 10 | отопление | 1985-01-01 | воздушная
|  | т.12 | Узел учета | 250 | 8 | 250 | 8 | отопление | 1985-01-01 | воздушная
|  | т.9 | т.12 | 250 | 74 | 250 | 74 | отопление | 1985-01-01 | воздушная
|  | т.9 | т.10 | 200 | 104.54 | 200 | 104.54 | отопление | 2004-01-01 | бесканальная
|  | т.10 | т.10/2 | 100 | 24.21 | 100 | 24.21 | отопление | 2004-01-01 | воздушная
|  | т.11 | т.11/1 | 100 | 8.08 | 100 | 8.08 | отопление | 1985-01-01 | воздушная
|  | т.8 | в.1 | 100 | 22.96 | 100 | 22.96 | отопление | 1985-01-01 | в подвале/тоннеле
|  | т.9/1 | т.10/1 | 100 | 18.12 | 100 | 18.12 | отопление | 1985-01-01 | канальная
|  | т.26 | т.27 | 100 | 566.38 | 100 | 566.38 | отопление | 2009-01-01 | воздушная
|  | т.21 | т.22 | 32 | 6 | 32 | 6 | отопление | 2004-01-01 | бесканальная
|  | т.22 | т.9 | 250 | 74.94 | 250 | 74.94 | отопление | 2004-01-01 | воздушная
|  | т.21/1 | ЦТП-102/1 | 250 | 2.4 | 250 | 2.4 | отопление | 1985-01-01 | в помещении
|  | т.26 | ЦТП101 | 350 | 5.7 | 350 | 5.7 | отопление | 1985-01-01 | в помещении
|  | тк.20 | т.11 | 150 | 54.47 | 150 | 54.47 | отопление | 1985-01-01 | воздушная
|  | в3 | т.411 | 200 | 320.19 | 200 | 320.19 | отопление | 2000-01-01 | воздушная
|  | 401 | тк.20 | 200 | 19.3 | 200 | 19.3 | отопление | 2000-01-01 | канальная
|  | 401 | т.411 | 200 | 38.3 | 200 | 38.3 | отопление | 2000-01-01 | канальная
|  | т.1а | тк.5 | 400 | 78.7 | 400 | 78.7 | отопление | 1995-01-01 | воздушная
|  | тк.18а | ЦТП 102 | 200 | 165.9 | 200 | 165.9 | отопление | 2013-01-01 | воздушная
|  | тк.8 | Почт.,5А | 32 | 8 | 32 | 8 | отопление | 1985-01-01 | канальная
|  | т.0 | ТК 3 | 400 | 30.3 | 400 | 30.3 | отопление | 1995-01-01 | канальная
|  | изм.диафр.ПМР | т.0 | 400 | 94 | 400 | 94 | отопление | 1995-01-01 | воздушная
|  | ТП ТЭЦ-ПМР | изм.диафр.ПМР | 400 | 25 | 400 | 25 | отопление | 1995-01-01 | воздушная
|  | т.0.0 | ТК 3 | 400 | 19.73 | 400 | 19.73 | отопление | 1995-01-01 | воздушная
|  | ТК 3 | т.1 | 400 | 284.5 | 400 | 284.5 | отопление | 1995-01-01 | канальная
| ТЭЦ-ЧМР | т.33 | т.31 | 80 | 31.63 | 80 | 31.63 | отопление | 1992-01-01 | воздушная
|  | т.54 | т.54/1 | 80 | 6.58 | 80 | 6.58 | отопление | 1983-01-01 | канальная
|  | т.15 | т.15/3 | 80 | 14 | 80 | 14 | отопление | 1987-01-01 | канальная
|  | т.25 | т.26 | 80 | 50.26 | 80 | 50.26 | отопление | 1992-01-01 | воздушная
|  | т.26 | т.29 | 80 | 61.33 | 80 | 61.33 | отопление | 1992-01-01 | воздушная
|  | т.26 | т.27 | 80 | 20.95 | 80 | 20.95 | отопление | 1992-01-01 | воздушная
|  | т.26 | т.28 | 80 | 14.63 | 80 | 14.63 | отопление | 1992-01-01 | воздушная
|  | т.29 | т.33 | 80 | 50.9 | 80 | 50.9 | отопление | 1992-01-01 | воздушная
|  | т.29 | т.30 | 80 | 11.7 | 80 | 11.7 | отопление | 1992-01-01 | воздушная
|  | т.55 | т.56 | 80 | 99 | 80 | 99 | отопление | 1992-01-01 | канальная
|  | т.55 | т.58 | 80 | 58.98 | 80 | 58.98 | отопление | 1992-01-01 | канальная
|  | т.6 | т.7 | 80 | 35 | 80 | 35 | отопление | 1987-01-01 | канальная
|  | т.7 | т.8 | 80 | 18.09 | 80 | 18.09 | отопление | 1987-01-01 | канальная
|  | т. 15/2 | т.17 | 80 | 46 | 80 | 46 | отопление | 1987-01-01 | канальная
|  | т.52 | ТК2/1 | 100 | 17.3 | 100 | 17.3 | отопление | 1983-01-01 | канальная
|  | ТК2/1 | Ставр.,209 | 100 | 5 | 100 | 5 | отопление | 1983-01-01 | канальная
|  | т.20 | т.21 | 100 | 30.09 | 100 | 30.09 | отопление | 1987-01-01 | воздушная
|  | т.21 | т.22 | 100 | 55.38 | 100 | 55.38 | отопление | 1987-01-01 | воздушная
|  | т.19 | т.20 | 100 | 53.08 | 100 | 53.08 | отопление | 1987-01-01 | воздушная
|  | т.22 | в.3 | 100 | 44.9 | 100 | 44.9 | отопление | 1987-01-01 | в подвале/тоннеле
|  | ТК-44 | т.45 | 100 | 95.3 | 100 | 95.3 | отопление | 1992-01-01 | канальная
|  | т.45 | т.46 | 100 | 72.08 | 100 | 72.08 | отопление | 1992-01-01 | канальная
|  | т.34 | т.36 | 100 | 17.42 | 100 | 17.42 | отопление | 1992-01-01 | воздушная
|  | т.40 | т.42 | 100 | 94.79 | 100 | 94.79 | отопление | 1992-01-01 | канальная
|  | т.42 | ИТП | 100 | 2.51 | 100 | 2.51 | отопление | 1992-01-01 | канальная
|  | тк.8а | т.55 | 125 | 3.15 | 125 | 3.15 | отопление | 1992-01-01 | канальная
|  | тк.5 | ТК-5/1 | 125 | 173.33 | 125 | 173.33 | отопление | 2012-01-01 | канальная
|  | ТК-5/1 | т.61 | 125 | 7.16 | 125 | 7.16 | отопление | 2012-01-01 | канальная
|  | тк.10 | ЦТП - 116 | 150 | 142 | 150 | 142 | отопление | 2012-01-01 | канальная
|  | т.60 | ЦТП 109 | 250 | 110 | 250 | 110 | отопление | 1992-01-01 | воздушная
|  | т.39 | т.40 | 300 | 135.28 | 300 | 135.28 | отопление | 2001-01-01 | воздушная
|  | т.39 | т.43 | 300 | 247.1 | 300 | 247.1 | отопление | 1992-01-01 | воздушная
|  | т.43 | т.43/1 | 300 | 62.28 | 300 | 62.28 | отопление | 1992-01-01 | воздушная
|  | т.43 | ЦТП 116/1 | 300 | 12.9 | 300 | 12.9 | отопление | 1992-01-01 | воздушная
|  | тк.3 | ЦТП 111 | 300 | 40 | 300 | 40 | отопление | 1992-01-01 | канальная
|  | тк.4 | тк.3 | 300 | 117 | 300 | 117 | отопление | 1992-01-01 | канальная
|  | тк.4 | тк.12 | 300 | 70.19 | 300 | 70.19 | отопление | 2015-07-13 | бесканальная
|  | тк.8 | тк.20 | 300 | 290 | 300 | 290 | отопление | 1992-01-01 | канальная
|  | ТК-44 | ЦТП 115 | 300 | 67.93 | 300 | 67.93 | отопление | 1999-01-01 | канальная
|  | т.25 | т.37 | 300 | 95 | 300 | 95 | отопление | 1992-01-01 | воздушная
|  | тк.13 (Коллек) | т.25 | 300 | 37.17 | 300 | 37.17 | отопление | 1992-01-01 | воздушная
|  | т.37 | т.39 | 300 | 68.18 | 300 | 68.18 | отопление | 1992-01-01 | воздушная
|  | тк.3 | тк.2/1 | 300 | 174.78 | 300 | 174.78 | отопление | 1992-01-01 | канальная
|  | тк.2 | ТК2/2 | 300 | 143 | 300 | 143 | отопление | 1992-01-01 | канальная
|  | тк.1 | ТК 8 | 300 | 137 | 300 | 137 | отопление | 1992-01-01 | канальная
|  | т.43/1 | ТК-44 | 300 | 60.26 | 300 | 60.26 | отопление | 2015-08-17 | канальная
|  | тк.2/1 | тк.2 | 300 | 177 | 300 | 177 | отопление | 1992-01-01 | канальная
|  | ТК 8 | ЦТП-113 | 300 | 33 | 300 | 33 | отопление | 1992-01-01 | канальная
|  | ТК2/2 | тк.1 | 300 | 91 | 300 | 91 | отопление | 1992-01-01 | бесканальная
|  | ТП ТЭЦ-ЧМР | т.2 | 500 | 405 | 500 | 405 | отопление | 1992-01-01 | воздушная
|  | тк.22 | тк.21 | 600 | 53.85 | 600 | 53.85 | отопление | 2010-01-01 | бесканальная
|  | тк.20 | ТК-19 | 600 | 149.53 | 600 | 149.53 | отопление | 2010-01-01 | бесканальная
|  | тк.21 | тк.20 | 600 | 106.45 | 600 | 106.45 | отопление | 2010-01-01 | бесканальная
|  | тк.11 | тк.10 | 600 | 105 | 600 | 105 | отопление | 1992-01-01 | канальная
|  | т.23/1 | тк.23 | 50 | 4.91 | 50 | 4.91 | отопление | 1987-01-01 | в подвале/тоннеле
|  | т.20 | т.20/1 | 50 | 19.88 | 50 | 19.88 | отопление | 1987-01-01 | канальная
|  | т.19 | т.19/1 | 50 | 15.42 | 50 | 15.42 | отопление | 1987-01-01 | канальная
|  | в.3 | т.23/1 | 50 | 27.37 | 50 | 27.37 | отопление | 1987-01-01 | в подвале/тоннеле
|  | т.4 | ЦТП Сормовская, | 50 | 18.81 | 50 | 18.81 | отопление | 1992-01-01 | воздушная
|  | т.56 | т.57 | 50 | 60 | 50 | 60 | отопление | 1992-01-01 | канальная
|  | т.7 | т.9 | 50 | 9.94 | 50 | 9.94 | отопление | 1987-01-01 | канальная
|  | т.37 | т.38 | 50 | 32.63 | 50 | 32.63 | отопление | 1992-01-01 | воздушная
|  | т.53 | Ставр.,207 | 70 | 9.2 | 70 | 9.2 | отопление | 1992-01-01 | в помещении
|  | т.10 | в.1 | 70 | 7.06 | 70 | 7.06 | отопление | 1987-01-01 | в подвале/тоннеле
|  | тк.3 | т.63/1 | 70 | 44.24 | 70 | 44.24 | отопление | 1999-01-01 | воздушная
|  | т.8 | т.10 | 70 | 33.2 | 70 | 33.2 | отопление | 1987-01-01 | канальная
|  | в.1 | т.11 | 70 | 5.9 | 70 | 5.9 | отопление | 1987-01-01 | в подвале/тоннеле
|  | т.58 | т.58/1 | 70 | 9.66 | 70 | 9.66 | отопление | 1992-01-01 | канальная
|  | т.58 | т.59 | 70 | 19.62 | 70 | 19.62 | отопление | 1992-01-01 | канальная
|  | т.33 | т.32 | 70 | 20.54 | 70 | 20.54 | отопление | 1992-01-01 | воздушная
|  | т.33 | т.34 | 70 | 50.14 | 70 | 50.14 | отопление | 1992-01-01 | воздушная
|  | т.34 | т.35 | 70 | 18.51 | 70 | 18.51 | отопление | 1992-01-01 | воздушная
|  | ТК2/1 | т.53 | 70 | 28.2 | 70 | 28.2 | отопление | 1983-01-01 | канальная
|  | т.52 | т.54 | 200 | 70.3 | 200 | 70.3 | отопление | 1983-01-01 | канальная
|  | т.51 | т.52 | 200 | 86.8 | 200 | 86.8 | отопление | 2015-05-25 | канальная
|  | т.14 | т.15 | 200 | 38.72 | 200 | 38.72 | отопление | 1987-01-01 | канальная
|  | т.15 | т.18/1 | 200 | 93.59 | 200 | 93.59 | отопление | 1987-01-01 | канальная
|  | т.6 | т.14 | 200 | 71.58 | 200 | 71.58 | отопление | 1987-01-01 | канальная
|  | т.18 | т.19 | 200 | 78.92 | 200 | 78.92 | отопление | 1987-01-01 | канальная
|  | т.19 | ЦТП 135/1 | 200 | 308.2 | 200 | 308.2 | отопление | 1987-01-01 | канальная
|  | тк.20 | т.60/1 | 200 | 23.52 | 200 | 23.52 | отопление | 1992-01-01 | канальная
|  | тк.14 | т.6 | 200 | 41.33 | 200 | 41.33 | отопление | 1987-01-01 | канальная
|  | тк.10 | т.48 | 200 | 85.35 | 200 | 85.35 | отопление | 1983-01-01 | канальная
|  | т.60 | ЦТП 110 | 200 | 164.7 | 200 | 164.7 | отопление | 1992-01-01 | воздушная
|  | тк.6 | ЦТП - 112 | 200 | 100 | 200 | 100 | отопление | 1992-01-01 | канальная
|  | т.48 | в.3 | 200 | 48.3 | 200 | 48.3 | отопление | 1983-01-01 | в подвале/тоннеле
|  | т.18/1 | т.18 | 200 | 49.9 | 200 | 49.9 | отопление | 1987-01-01 | канальная
|  | т.60/1 | ЦТП - 108 | 200 | 95.27 | 200 | 95.27 | отопление | 1992-01-01 | воздушная
|  | Ставр.,203 | т.51 | 200 | 35.06 | 200 | 35.06 | отопление | 1983-01-01 | в подвале/тоннеле
|  | в.3 | в.4 | 200 | 76.55 | 200 | 76.55 | отопление | 1983-01-01 | в подвале/тоннеле
|  | тк.22 | т.5 | 200 | 22.6 | 200 | 22.6 | отопление | 1992-01-01 | канальная
|  | т.54 | ЦТП 134/1 | 200 | 54.15 | 200 | 54.15 | отопление | 1983-01-01 | канальная
|  | тк.20 | т.60 | 250 | 117.14 | 250 | 117.14 | отопление | 1992-01-01 | канальная
|  | тк.12 | т.12/1 | 250 | 226.05 | 250 | 226.05 | отопление | 1992-01-01 | канальная
|  | тк.12 | ЦТП-107 | 250 | 140 | 250 | 140 | отопление | 1992-01-01 | воздушная
|  | т.12/1 | ЦТП 106 | 250 | 30.94 | 250 | 30.94 | отопление | 1992-01-01 | воздушная
|  | тк.6 | тк.5 | 500 | 305 | 500 | 305 | отопление | 1992-01-01 | канальная
|  | тк.13 (Коллек) | тк.11 | 500 | 335 | 500 | 335 | отопление | 1992-01-01 | канальная
|  | тк.8 | тк.7 | 500 | 80.61 | 500 | 80.61 | отопление | 1992-01-01 | канальная
|  | тк.14 | тк.13 (Коллек) | 500 | 135.99 | 500 | 135.99 | отопление | 1992-01-01 | канальная
|  | тк.10 | тк.9 | 500 | 150 | 500 | 150 | отопление | 1992-01-01 | канальная
|  | тк.5 | тк.4 | 500 | 300 | 500 | 300 | отопление | 1992-01-01 | канальная
|  | ТК-19 | тк.18 | 500 | 99.02 | 500 | 99.02 | отопление | 1992-01-01 | канальная
|  | тк.18 | тк.17 | 500 | 78.87 | 500 | 78.87 | отопление | 1992-01-01 | канальная
|  | тк.17 | тк.16 | 500 | 40 | 500 | 40 | отопление | 2015-01-01 | канальная
|  | тк.16 | тк.15 | 500 | 22.99 | 500 | 22.99 | отопление | 2015-01-01 | канальная
|  | тк.15 | тк.14 | 500 | 108.77 | 500 | 108.77 | отопление | 1992-01-01 | канальная
|  | тк.9 | тк.8а | 500 | 135.23 | 500 | 135.23 | отопление | 1992-01-01 | канальная
|  | тк.8а | тк.8 | 500 | 53.23 | 500 | 53.23 | отопление | 1992-01-01 | канальная
|  | тк.7 | тк.6 | 500 | 78.12 | 500 | 78.12 | отопление | 1992-01-01 | канальная
|  | т.4 | тк.22 | 500 | 215 | 500 | 215 | отопление | 1992-01-01 | канальная
|  | т.3 | т.4 | 500 | 295 | 500 | 295 | отопление | 1992-01-01 | воздушная
|  | т.2 | т.3 | 700 | 239.78 | 700 | 239.78 | отопление | 2010-01-01 | воздушная
марункевич
| ТЭЦ - Ц. г. Лист 1 | ТК-1 | г.р. 1 | 76 | 10 | 76 | 10 | теплоноситель | 2006 | подземная,канал
| ТЭЦ - Ц. г. Лист 1 | г.р. 1 | т. 7/2 | 76 | 61 | 76 | 61 | теплоноситель | 2006 | надземная
| ТЭЦ - Ц. г. Лист 2 | Павильон № 3 | ТК-4/1 | 133 | 139 | 133 | 139 | теплоноситель | 2008 | подземная,канал
| ТЭЦ - Ц. г. Лист 2 | ТК-4/1 | ЦТП Мира 53 | 133 | 127 | 133 | 127 | теплоноситель | 2008 | надземная
| ТЭЦ - Ц. г. Лист 3 | ТК-10/19 | т.14/80 | 108 | 12 | 108 | 12 | теплоноситель | 2015 | подземная,канал
| ТЭЦ - Ц. г. Лист 3 | т.14/80 | т.14/81 | 159 | 22 | 159 | 22 | теплоноситель | 1989 | подвал
| ТЭЦ - Ц. г. Лист 3 | т.14/81 | т.14/82 | 159 | 42 | 159 | 42 | теплоноситель | 1989 | надземная
| ТЭЦ - Ц. г. Лист 3 | т.14/82 | т.14/83 | 108 | 31 | 108 | 31 | теплоноситель | 1989 | надземная
| ТЭЦ - Ц. г. Лист 3 | т.14/83 | т.14/84 | 108 | 15 | 108 | 15 | теплоноситель | 1989 | подземная,канал
| ТЭЦ - Ц. г. Лист 3 | т.14/84 | т.14/85 | 108 | 51 | 108 | 51 | теплоноситель | 1989 | надземная
| ТЭЦ - Ц. г. Лист 3 | т.14/82 | т.14/86 | 89 | 132 | 89 | 132 | теплоноситель | 1990 | надземная
| ТЭЦ - Ц. г. Лист 3 | т.14/86 | т.14/86/1 | 89 | 26 | 89 | 26 | теплоноситель | 1990 | подземная,канал
| ТЭЦ - Ц. г. Лист 4 | ТК-10/1 | ТК-10/2 | 159 | 24 | 159 | 24 | теплоноситель | 1990 | подземная,канал
| ТЭЦ - Ц. г. Лист 4 | ТК-10/2 | т.14/8 | 108 | 32 | 108 | 32 | теплоноситель | 1990 | подземная,канал
| ТЭЦ - Ц. г. Лист 4 | т.14/8 | т.14/10 | 108 | 60 | 108 | 60 | теплоноситель | 1990 | подвал
| ТЭЦ - Ц. г. Лист 4 | т.14/10 | Орджоник. 39 | 133 | 30 | 133 | 30 | теплоноситель | 1990 | подземная,канал
| ТЭЦ - Ц. г. Лист 4 | ТК-12 | т.15/1/1 | 159 | 106 | 159 | 106 | теплоноситель | 1990 | подземная,канал
| ТЭЦ - Ц. г. Лист 4 | т.15/1/1 | ТК-12/1 | 159 | 20 | 159 | 20 | теплоноситель | 1990 | подземная,канал
| ТЭЦ - Ц. г. Лист 4 | т.15/1/1 | Красная 52 | 76 | 14 | 76 | 14 | теплоноситель | 1997 | надземная
| ТЭЦ - Ц. г. Лист 4 | ТК-12/1 | Красная 50 | 76 | 3 | 76 | 3 | теплоноситель | 1990 | подземная,канал
| ТЭЦ - Ц. г. Лист 4 | ТК-12/1 | ТК-12/2 | 159 | 50 | 159 | 50 | теплоноситель | 1990 | подземная,канал
| ТЭЦ - Ц. г. Лист 4 | ТК-12/2 | т.15/1/3 | 108 | 12 | 108 | 12 | теплоноситель | 1990 | подземная,канал
| ТЭЦ - Ц. г. Лист 4 | ТК-12/2 | т.15/1/д | 76 | 120 | 76 | 120 | теплоноситель | 1999 | надземная
| ТЭЦ - Ц. г. Лист 5 | ТК-10 | т.14/1 | 530 | 34 | 530 | 34 | теплоноситель | 2005 | подземная,канал
| ТЭЦ - Ц. г. Лист 5 | т.14/1 | т.14/0 | 530 | 15 | 530 | 15 | теплоноситель | 2005 | павильон
| ТЭЦ - Ц. г. Лист 5 | т.14/7 | ТК-10/1 | 430 | 98 | 430 | 98 | теплоноситель | 2005 | подземная,канал
| ТЭЦ - Ц. г. Лист 5 | т.14/0 | т.14/7 | 530 | 15 | 530 | 15 | теплоноситель | 2005 | подземная,канал
| ТЭЦ - Ц. г. Лист 5 | т.14 | т.14/2 | 108 | 11 | 108 | 11 | теплоноситель | 2005 | павильон
| ТЭЦ - Ц. г. Лист 5 | т.14/2 | т.14/6 | 108 | 101 | 108 | 101 | теплоноситель | 2005 | подземная,канал
| ТЭЦ - Ц. г. Лист 5 | т.14/6 | т.14/6/2 | 133 | 16 | 133 | 16 | теплоноситель | 1987 | помещение
| ТЭЦ - Ц. г. Лист 5 | т.14/6/2 | Ленина 50 | 76 | 62 | 76 | 62 | теплоноситель | 2014 | подземная,канал
| ТЭЦ - Ц. г. Лист 5 | т.14/6 | т.14/6/3 | 76 | 12 | 76 | 12 | теплоноситель | 1987 | надземная
| ТЭЦ - Ц. г. Лист 5 | т.14/6/3 | Коммунаров 49 | 76 | 50 | 76 | 50 | теплоноситель | 1987 | подземная,канал
| ТЭЦ - Ц. г. Лист 6 | ТК-10/13 | т.14/39 | 159 | 12 | 159 | 12 | теплоноситель | 2013 | подвал
| ТЭЦ - Ц. г. Лист 6 | т.14/39 | т.14/42 | 108 | 90 | 108 | 90 | теплоноситель | 2000 | надземная
| ТЭЦ - Ц. г. Лист 6 | т.14/42 | т.14/44 | 108 | 10 | 108 | 10 | теплоноситель | 2000 | надземная
| ТЭЦ - Ц. г. Лист 6 | т.14/44 | т.14/44/1 | 89 | 35 | 89 | 35 | теплоноситель | 2006 | надземная
| ТЭЦ - Ц. г. Лист 6 | т.14/26 | т.14/44а | 108 | 56 | 108 | 56 | теплоноситель | 2006 | надземная
| ТЭЦ - Ц. г. Лист 6 | т.14/44 | т.14/25 | 108 | 32 | 108 | 32 | теплоноситель | 2000 | надземная
| ТЭЦ - Ц. г. Лист 6 | т.14/42 | т.14/40 | 76 | 40 | 76 | 40 | теплоноситель | 2000 | надземная
| ТЭЦ - Ц. г. Лист 6 | т.14/41 | Красноармей.49 | 76 | 43 | 76 | 43 | теплоноситель | 2000 | надземная
| ТЭЦ - Ц. г. Лист 7 | ТК-10/14 | ТК-10/17 | 430 | 22 | 430 | 22 | теплоноситель | 2010 | подземная,канал
| ТЭЦ - Ц. г. Лист 7 | ТК-10/17 | ТК-10/20 | 325 | 165 | 325 | 165 | теплоноситель | 1992 | подземная,канал
| ТЭЦ - Ц. г. Лист 7 | ТК-10/18 | Красноарм. 55/1 | 133 | 36 | 133 | 36 | теплоноситель | 2011 | подземная,канал
| ТЭЦ - Ц. г. Лист 7 | ТК-10/20 | т.14/72 | 133 | 52 | 133 | 52 | теплоноситель | 2006 | подземная,канал
| ТЭЦ - Ц. г. Лист 7 | т.14/72 | т.14/73 | 108 | 20 | 108 | 20 | теплоноситель | 2006 | подвал
| ТЭЦ - Ц. г. Лист 7 | т.14/73 | т.14/75/1 | 108 | 75 | 108 | 75 | теплоноситель | 2006 | надземная
| ТЭЦ - Ц. г. Лист 7 | т.14/75/1 | т.14/76 | 89 | 50 | 89 | 50 | теплоноситель | 2000 | надземная
| ТЭЦ - Ц. г. Лист 7 | ТК-10/19 | т.14/67 | 108 | 20 | 108 | 20 | теплоноситель | 2004 | подземная,канал
| ТЭЦ - Ц. г. Лист 7 | т.14/67 | т.14/70 | 108 | 98 | 108 | 98 | теплоноситель | 1986 | подвал
| ТЭЦ - Ц. г. Лист 7 | т.14/70 | т.14/71 | 76 | 8 | 76 | 8 | теплоноситель | 2005 | подвал
| ТЭЦ - Ц. г. Лист 7 | т.14/71 | т.14/71/1 | 76 | 48 | 76 | 48 | теплоноситель | 2005 | надземная
| ТЭЦ - Ц. г. Лист 7 | т.14/71 | ТК-10/17 | 76 | 41 | 76 | 41 | теплоноситель | 2005 | надземная
| ТЭЦ - Ц. г. Лист 7 | т.14/70 | т.14/70/1 | 108 | 47 | 108 | 47 | теплоноситель | 1986 | подвал
| ТЭЦ - Ц. г. Лист 7 | ТК-10/17 | т.14/65 | 89 | 20 | 89 | 20 | теплоноситель | 2006 | подземная,канал
| ТЭЦ - Ц. г. Лист 7 | т.14/65 | т.14/66 | 89 | 20 | 89 | 20 | теплоноситель | 2006 | подвал
| ТЭЦ - Ц. г. Лист 7 | т.14/66 | т.14/66/1 | 89 | 122 | 89 | 122 | теплоноситель | 2002 | надземная
| ТЭЦ - Ц. г. Лист 7 | т.14/66/1 | т.14/66/2 | 89 | 40 | 89 | 40 | теплоноситель | 2002 | надземная
| ТЭЦ - Ц. г. Лист 7 | ТК-10/14 | ТК-10/21 | 219 | 187 | 219 | 187 | теплоноситель | 1989 | подземная,канал
| ТЭЦ - Ц. г. Лист 7 | ТК-10/21 | Красная 72 | 89 | 3 | 89 | 3 | теплоноситель | 2011 | подземная,канал
| ТЭЦ - Ц. г. Лист 7 | ТК-10/21 | Красная 72/1 | 89 | 38 | 89 | 38 | теплоноситель | 2007 | подземная,канал
| ТЭЦ - Ц. г. Лист 7 | ТК-10/21 | ТК-10/22 | 219 | 36 | 219 | 36 | теплоноситель | 1995 | подземная,канал
| ТЭЦ - Ц. г. Лист 8 | т.15 | ТК-11/1 | 325 | 3 | 325 | 3 | теплоноситель | 1985 | подземная,канал
| ТЭЦ - Ц. г. Лист 8 | ТК-11/1 | ТК-11/2 | 325 | 109 | 325 | 109 | теплоноситель | 1985 | подземная,канал
| ТЭЦ - Ц. г. Лист 8 | ТК-11/2 | ТК-11/3 | 159 | 50 | 159 | 50 | теплоноситель | 1990 | подземная,канал
| ТЭЦ - Ц. г. Лист 8 | ТК-11/3 | т.15/1/1 | 159 | 8 | 159 | 8 | теплоноситель | 1990 | подземная,канал
| ТЭЦ - Ц. г. Лист 8 | ТК-11/3 | т.15/1 | 159 | 53 | 159 | 53 | теплоноситель | 1990 | подземная,канал
| ТЭЦ - Ц. г. Лист 8 | т.15/1 | т.15/2/1 | 108 | 10 | 108 | 10 | теплоноситель | 1990 | надземная
| ТЭЦ - Ц. г. Лист 8 | ТК-11/2 | ТК-11/4 | 325 | 169 | 325 | 169 | теплоноситель | 1990 | подземная,канал
| ТЭЦ - Ц. г. Лист 8 | ТК-11/4 | ТК-11/5 | 250 | 22 | 250 | 22 | теплоноситель | 1990 | подземная,канал
| ТЭЦ - Ц. г. Лист 8 | ТК-11/5 | в.15/8 | 108 | 14 | 108 | 14 | теплоноситель | 1990 | подвал
| ТЭЦ - Ц. г. Лист 8 | в.15/8 | т.15/21 | 108 | 44 | 108 | 44 | теплоноситель | 1990 | подвал
| ТЭЦ - Ц. г. Лист 8 | т.15/21 | т.15/22 | 89 | 44 | 89 | 44 | теплоноситель | 1990 | надземная
| ТЭЦ - Ц. г. Лист 8 | т.15/22 | Мира 50 | 89 | 14 | 89 | 14 | теплоноситель | 1990 | надземная
| ТЭЦ - Ц. г. Лист 8 | ТК-11/5 | ТК-11/6 | 219 | 65 | 219 | 65 | теплоноситель | 1990 | подземная,канал
| ТЭЦ - Ц. г. Лист 9 | ТК-5 | т.10/1 | 250 | 14 | 250 | 14 | теплоноситель | 1986 | подземная,канал
| ТЭЦ - Ц. г. Лист 9 | т.10/1 | т.10/2 | 89 | 9 | 89 | 9 | теплоноситель | 1986 | подвал
| ТЭЦ - Ц. г. Лист 9 | т.10/2 | т.10/4 | 89 | 60 | 89 | 60 | теплоноситель | 1986 | подземная,канал
| ТЭЦ - Ц. г. Лист 9 | т.10/6 | т.10/7 | 159 | 75 | 159 | 75 | теплоноситель | 1986 | подземная,канал
| ТЭЦ - Ц. г. Лист 9 | т.10/7 | ТК-5/2 | 159 | 138 | 159 | 138 | теплоноситель | 1987 | подземная,канал
| ТЭЦ - Ц. г. Лист 9 | ТК-5/2 | т.10/6 | 76 | 21 | 76 | 21 | теплоноситель | 1994 | подземная,канал
| ТЭЦ - Ц. г. Лист 9 | ТК-5/2 | ТК-5/3 | 159 | 62 | 159 | 62 | теплоноситель | 1996 | подземная,канал | 20 лет
| ТЭЦ - Ц. г. Лист 9 | ТК-5/3 | т.10/17 | 159 | 74 | 159 | 74 | теплоноситель | 1996 | надземная | 20 лет
| ТЭЦ - Ц. г. Лист 9 | т.10/17 | т.10/19 | 108 | 130 | 108 | 130 | теплоноситель | 1997 | надземная
| ТЭЦ - Ц. г. Лист 9 | т.10/19 | т.10/20 | 108 | 34 | 108 | 34 | теплоноситель | 1997 | надземная
| ТЭЦ - Ц. г. Лист 9 | т.10/25 | т.10/26 | 108 | 20 | 108 | 20 | теплоноситель | 2012 | подземная,канал
| ТЭЦ - Ц. г. Лист 9 | т.10/20 | т.10/25 | 108 | 40 | 108 | 40 | теплоноситель | 1997 | надземная
| ТЭЦ - Ц. г. Лист 9 | т.10/26 | т.10/30 | 108 | 135 | 108 | 135 | теплоноситель | 1997 | надземная
| ТЭЦ - Ц. г. Лист 9 | т.10/30 | т.10/31 | 108 | 51 | 108 | 51 | теплоноситель | 1997 | надземная
| ТЭЦ - Ц. г. Лист 9 | т.10/31 | Гимназическ.115 | 89 | 17 | 89 | 17 | теплоноситель | 1997 | надземная
| ТЭЦ - Ц. г. Лист 10 | ТК-8 | в.12/7 | 159 | 15 | 159 | 15 | теплоноситель | 2007 | подземная,канал
| ТЭЦ - Ц. г. Лист 10 | в.12/7 | т.12/7 | 108 | 48 | 108 | 48 | теплоноситель | 1983 | подвал
| ТЭЦ - Ц. г. Лист 10 | т.12/7 | т.12/10 | 108 | 27 | 108 | 27 | теплоноситель | 1983 | подземная,канал
| ТЭЦ - Ц. г. Лист 10 | т.12/10 | т.12/11 | 108 | 101 | 108 | 101 | теплоноситель | 1983 | подвал
| ТЭЦ - Ц. г. Лист 10 | т.12/11 | т.12/12 | 108 | 52 | 108 | 52 | теплоноситель | 1983 | подземная,канал
| ТЭЦ - Ц. г. Лист 10 | т.12/12 | т.12/15 | 108 | 120 | 108 | 120 | теплоноситель | 1983 | подвал
| ТЭЦ - Ц. г. Лист 10 | т.12/15 | ТК-8/0 | 108 | 19 | 108 | 19 | теплоноситель | 1985 | подземная,канал
| ТЭЦ - Ц. г. Лист 10 | ТК-8/0 | ТК-8/3 | 108 | 96 | 108 | 96 | теплоноситель | 2007 | Б/К
| ТЭЦ - Ц. г. Лист 10 | ТК-8/0 | т.12/7 | 108 | 10 | 108 | 10 | теплоноситель | 1985 | подземная,канал
| ТЭЦ - Ц. г. Лист 10 | ТК-8/3 | Мира 56 | 89 | 154 | 89 | 154 | теплоноситель | 1989 | надземная
| ТЭЦ - Ц. г. Лист 10 | ТК-8/2 | УТ-1 | 159 | 182 | 159 | 182 | теплоноситель | 2012 | надземная
| ТЭЦ - Ц. г. Лист 10 | т.12/6 | Ленина 60 | 108 | 85 | 108 | 85 | теплоноситель | 2000 | надземная
| ТЭЦ - Ц. г. Лист 10 | т.12/3 | т.12/6 | 108 | 11 | 108 | 11 | теплоноситель | 1985 | подвал
| ТЭЦ - Ц. г. Лист 10 | ТК-8 | т.12/3 | 108 | 32 | 108 | 32 | теплоноситель | 1986 | подземная,канал
| ТЭЦ - Ц. г. Лист 11 | т.3/15 | ТК-0/17 | 159 | 58 | 159 | 58 | теплоноситель | 2013 | подземная,канал
| ТЭЦ - Ц. г. Лист 11 | т.3/18 | т.3/19 | 108 | 93 | 108 | 93 | теплоноситель | 1985 | надземная
| ТЭЦ - Ц. г. Лист 11 | т.3/19 | т.3/20 | 108 | 15 | 108 | 15 | теплоноситель | 1985 | подвал
| ТЭЦ - Ц. г. Лист 11 | т.3/20 | т.3/21 | 89 | 28 | 89 | 28 | теплоноситель | 1998 | подземная,канал
| ТЭЦ - Ц. г. Лист 11 | т.3/21 | т.3/22 | 89 | 35 | 89 | 35 | теплоноситель | 1985 | подвал
| ТЭЦ - Ц. г. Лист 11 | т.3/22 | т.3/23 | 89 | 29 | 89 | 29 | теплоноситель | 1985 | подземная,канал
| ТЭЦ - Ц. г. Лист 11 | т.3/23 | т.3/24 | 89 | 19 | 89 | 19 | теплоноситель | 1985 | подвал
| ТЭЦ - Ц. г. Лист 11 | т.3/24 | Коммунаров32 | 76 | 160 | 76 | 160 | теплоноситель | 1992 | надземная
| ТЭЦ - Ц. г. Лист 11 | т.3/18 | т.3/28 | 159 | 92 | 159 | 92 | теплоноситель | 1988 | надземная
| ТЭЦ - Ц. г. Лист 11 | т.3/28 | ТК-0/16 | 108 | 41 | 108 | 41 | теплоноситель | 1988 | надземная
| ТЭЦ - Ц. г. Лист 11 | ТК-0/16 | т.3/31 | 108 | 22 | 108 | 22 | теплоноситель | 2014 | подземная,канал
| ТЭЦ - Ц. г. Лист 11 | т.3/31 | Коммунаров4 | 89 | 150 | 89 | 150 | теплоноситель | 1999 | надземная
| ТЭЦ - Ц. г. Лист 12 | т.3/0 | т.3/2 | 250 | 9 | 250 | 9 | теплоноситель | 2001 | надземная
| ТЭЦ - Ц. г. Лист 12 | т.3/2 | в.3/1 | 219 | 55 | 219 | 55 | теплоноситель | 2001 | надземная
| ТЭЦ - Ц. г. Лист 12 | т.3/3 | т.3/5 | 89 | 33 | 89 | 33 | теплоноситель | 2004 | надземная
| ТЭЦ - Ц. г. Лист 12 | т.3/4 | Тракторный 6 | 76 | 13 | 76 | 13 | теплоноситель | 2004 | надземная
| ТЭЦ - Ц. г. Лист 12 | т.3/36 | т.3/38 | 108 | 216 | 108 | 216 | теплоноситель | 2002 | надземная
| ТЭЦ - Ц. г. Лист 12 | т.3/38 | Седина 2 | 108 | 49 | 108 | 49 | теплоноситель | 1988 | подземная,канал
| ТЭЦ - Ц. г. Лист 12 | т.3/2 | ТК-0/9 | 219 | 151 | 219 | 151 | теплоноситель | 2004 | надземная
| ТЭЦ - Ц. г. Лист 12 | ТК-0/9 | ТК-0/11 | 219 | 66 | 219 | 66 | теплоноситель | 1987 | подземная,канал
| ТЭЦ - Ц. г. Лист 12 | ТК-0/11 | т.3/15 | 159 | 86 | 159 | 86 | теплоноситель | 1988 | подземная,канал
| ТЭЦ - Ц. г. Лист 12 | ТК-0/11 | т.3/8 | 76 | 33 | 76 | 33 | теплоноситель | 1992 | подземная,канал
| ТЭЦ - Ц. г. Лист 12 | Т. А | т.3/15 | 159 | 10 | 159 | 10 | теплоноситель | 2014 | подземная,канал
| ТЭЦ - Ц. г. Лист 13 | ТК-10/11 | ТК-10/12 | 325 | 75 | 325 | 75 | теплоноситель | 1983 | подземная,канал
| ТЭЦ - Ц. г. Лист 13 | ТК-10/10 | т.14/20 | 325 | 23 | 325 | 23 | теплоноситель | 1983 | подземная,канал
| ТЭЦ - Ц. г. Лист 13 | т.14/20 | ТК-10/11 | 430 | 77 | 430 | 77 | теплоноситель | 2008 | подземная,канал
| ТЭЦ - Ц. г. Лист 13 | ТК-10/11 | Красноарм. 43 | 159 | 10 | 159 | 10 | теплоноситель | 2008 | подземная,канал
| ТЭЦ-ЦТП Красноармейская, 39/2Лист 13 | ТК-10/10 | т.14/90 | 250 | 11 | 250 | 11 | теплоноситель | 1983 | подземная,канал
|  | ЦТП "Москва" | Красноарм. 39 | 76 | 35 | 76 | 35 | теплоноситель | 2008 | подземная,канал
|  | т.14/90/1 | ТК-10/27 | 159 | 28 | 159 | 28 | теплоноситель | 1995 | надземная
|  | ТК-10/27 | ТК-10/28 | 159 | 49 | 159 | 49 | теплоноситель | 1983 | подземная,канал
|  | ТК-10/27 | т.14/93 | 89 | 80 | 89 | 80 | теплоноситель | 1983 | подземная,канал
|  | т.14/92 | Гимназическ.67 | 76 | 45 | 76 | 45 | теплоноситель | 2003 | надземная
|  | ТК-10/28 | Красная 60 | 89 | 90 | 89 | 90 | теплоноситель | 2016 | подземная,канал
|  | ТК-10/28 | т.14/96 | 76 | 41 | 76 | 41 | теплоноситель | 2016 | подземная,канал
| ТЭЦ - Ц. г. Лист 13 | т.14/21 | т.14/9 | 159 | 55 | 159 | 55 | теплоноситель | 1991 | надземная
| ТЭЦ - Ц. г. Лист 14 | ТК-6 | т.11/2 | 250 | 293 | 250 | 293 | теплоноситель | 1987 | подземная,канал
| ТЭЦ - Ц. г. Лист 14 | ТК-6/3 | т.11/1 | 76 | 19 | 76 | 19 | теплоноситель | 2004 | подземная,канал
| ТЭЦ-ЦТП Гимназич.60/2 Лист 14 | т.11/3 | ТК-6/4 | 159 | 37 | 159 | 37 | теплоноситель | 2004 | надземная
| ТЭЦ-ЦТП Гимназич.60/2 Лист 14 | ТК-6/4 | Ленина 71 | 89 | 40 | 89 | 40 | теплоноситель | 2001 | подземная,канал
| ТЭЦ-ЦТП Гимназич.60/2 Лист 14 | ТК-6/4/1 | ТК-6/7 | 89 | 104 | 89 | 104 | теплоноситель | 1987 | подземная,канал
| ТЭЦ-ЦТП Гимназич.60/2 Лист 14 | ТК-6/7 | ТК-6/8 | 89 | 26 | 89 | 26 | теплоноситель | 1987 | подземная,канал
| ТЭЦ-ЦТП Гимназич.60/2 Лист 14 | т.11\3а | ТК-6/12 | 159 | 259 | 159 | 259 | теплоноситель | 2000 | подземная,канал
| ТЭЦ-ЦТП Гимназич.60/2 Лист 14 | ТК-6/11 | ТК-6/11/1 | 159 | 20 | 159 | 20 | теплоноситель | 2013 | подземная,канал
| ТЭЦ - Ц. г. Лист 15 | ТК-3 | ТК-3а | 159 | 42 | 159 | 42 | теплоноситель | 1984 | подземная,канал
| ТЭЦ - Ц. г. Лист 15 | ТК-3а | т.7/1 | 159 | 42 | 159 | 42 | теплоноситель | 1984 | надземная
| ТЭЦ - Ц. г. Лист 15 | т.7/6 | Гудимы 62 | 89 | 18 | 89 | 18 | теплоноситель | 1990 | надземная
| ТЭЦ-ЦТП Гудимы 64/1 Лист 15 | т.7/1 | Гудимы 64 | 108 | 30 | 108 | 30 | теплоноситель | 1984 | подземная,канал
| ТЭЦ-ЦТП Гудимы 64/1 Лист 15 | т.7/1 | т.7/23 | 76 | 36 | 76 | 36 | теплоноситель | 1999 | надземная
| ТЭЦ - Ц. г. Лист 16 | ТК-10/5 | ТК-10/6 | 159 | 23 | 159 | 23 | теплоноситель | 2011 | подземная,канал
| ТЭЦ - Ц. г. Лист 16 | ТК-10/6 | ТК-10/7 | 159 | 96 | 159 | 96 | теплоноситель | 2007 | подземная,канал
| ТЭЦ - Ц. г. Лист 16 | ТК-10/7 | т.14/13 | 159 | 26 | 159 | 26 | теплоноситель | 2007 | подземная,канал
| ТЭЦ - Ц. г. Лист 16 | т.14/13 | т.14/14 | 159 | 42 | 159 | 42 | теплоноситель | 2007 | надземная
| ТЭЦ - Ц. г. Лист 16 | ТК-10/7 | Красноарм. 52 | 108 | 66 | 108 | 66 | теплоноситель | 2008 | подземная,канал
| ТЭЦ - Ц. г. Лист 16 | т.14/14 | т.14/15 | 159 | 12 | 159 | 12 | теплоноситель | 2007 | помещение
| ТЭЦ - Ц. г. Лист 16 | т.14/15 | УТ-1 | 159 | 117 | 159 | 117 | теплоноситель | 2013 | подземная,канал
| ТЭЦ - Ц. г. Лист 16 | ТК-10/7 | Гимназическ.40 | 108 | 12 | 108 | 12 | теплоноситель | 2007 | подземная,канал
| ТЭЦ - Ц. г. Лист 17 | ТК-11/4 | т.15/4 | 250 | 13 | 250 | 13 | теплоноситель | 1989 | подвал
| ТЭЦ - Ц. г. Лист 17 | т.15/4 | т.15/6 | 219 | 20 | 219 | 20 | теплоноситель | 1989 | надземная
| ТЭЦ - Ц. г. Лист 17 | т.15/6 | т.15/7 | 219 | 12 | 219 | 12 | теплоноситель | 2008 | б/к подземная
| ТЭЦ - Ц. г. Лист 17 | т.15/7 | т. А | 219 | 21 | 219 | 21 | теплоноситель | 2008 | надземная
| ТЭЦ - Ц. г. Лист 18 | ТК-1 | т.7/3 | 219 | 26 | 219 | 26 | теплоноситель | 1983 | подземная,канал
| ТЭЦ - Ц. г. Лист 18 | т.7/3 | т.7/4 | 219 | 30 | 219 | 30 | теплоноситель | 1983 | надземная
| ТЭЦ - Ц. г. Лист 18 | т.7/4 | т.7/5 | 219 | 55 | 219 | 55 | теплоноситель | 1983 | подземная,канал
| ТЭЦ-ЦТП Гудимы 54/1 Лист 18 | т.7/9 | Гудимы 54 | 76 | 25 | 76 | 25 | теплоноситель | 2016 | подземная,канал
| ТЭЦ-ЦТП Гудимы 54/1 Лист 18 | т.7/10 | т.7/18 | 89 | 24 | 89 | 24 | теплоноситель | 1994 | надземная
| ТЭЦ-ЦТП Гудимы 54/1 Лист 18 | т.7/19 | т.7/21 | 89 | 78 | 89 | 78 | теплоноситель | 1983 | подвал
| ТЭЦ-ЦТП Гудимы 54/1 Лист 18 | т.7/21 | в.7/10 | 76 | 40 | 76 | 40 | теплоноситель | 1987 | подвал
| ТЭЦ-ЦТП Гудимы 54/1 Лист 18 | т.7/19 | Гудимы 32 | 89 | 57 | 89 | 57 | теплоноситель | 1983 | подвал
| ТЭЦ-ЦТП Гудимы 54/1 Лист 18 | т.7/11 | т.7/15 | 159 | 72 | 159 | 72 | теплоноситель | 1992 | надземная
| ТЭЦ-ЦТП Гудимы 54/1 Лист 18 | т.7/16 | Гудимы 26 | 76 | 141 | 76 | 141 | теплоноситель | 1996 | надземная | 20 лет
| ТЭЦ-ЦТП Гудимы 54/1 Лист 18 | т.7/15 | т.7/29 | 108 | 120 | 108 | 120 | теплоноситель | 2016 | надземная
| ТЭЦ - Ц. г. Лист 19 | ТК-10 | т.14/7 | 530 | 64 | 530 | 64 | теплоноситель | 2005 | подземная,канал
| ТЭЦ - Ц. г. Лист 19 | т.14/7 | ТК-10/1 | 430 | 97 | 430 | 97 | теплоноситель | 2005 | подземная,канал
| ТЭЦ - Ц. г. Лист 19 | ТК-10/1 | т.14/20 | 325 | 349 | 325 | 349 | теплоноситель | 1982 | подземная,канал
| ТЭЦ - Ц. г. Лист 19 | т.14/20 | ТК-10/11 | 430 | 77 | 430 | 77 | теплоноситель | 2008 | подземная,канал
| ТЭЦ - Ц. г. Лист 19 | ТК-10/11 | ТК-10/14 | 325 | 207 | 325 | 207 | теплоноситель | 1982 | подземная,канал
| ТЭЦ - Ц. г. Лист 19 | ТК-10/14 | ТК-10/17 | 430 | 22 | 430 | 22 | теплоноситель | 2010 | подземная,канал
| ТЭЦ - Ц. г. Лист 19 | ТК-10/17 | ТК-10/20 | 325 | 157 | 325 | 157 | теплоноситель | 1986 | подземная,канал
| ТЭЦ-Центр города таблица 2 | ТК-30 | Кубанская набер.46 | 89 | 51.2 | 89 | 51.2 | теплоноситель | 2008 | подземная,бесканальная
| ТЭЦ-Центр города таблица 2 | ТК-30 | ТК-30\1 | 159 | 31 | 159 | 31 | теплоноситель | 2008 | подземная,бесканальная
| ТЭЦ-Центр города таблица 2 | ТК-30\1 | Постовая 23 | 108 | 8 | 108 | 8 | теплоноситель | 2008 | подземная,бесканальная
| ТЭЦ-Центр города таблица 2 | ТК-30\1 | ТК-30\2 | 89 | 44.8 | 89 | 44.8 | теплоноситель | 2008 | подземная,бесканальная
| ТЭЦ-Центр города таблица 2 | ТК-30\2 | Пушкина 6 | 76 | 80.4 | 76 | 80.4 | теплоноситель | 2008 | подземная,бесканальная
| ТЭЦ-Центр города таблица 2 | ТК-30\2 | Постовая 29 | 76 | 18.2 | 76 | 18.2 | теплоноситель | 2008 | подземная,бесканальная
| ТЭЦ-Центр города таблица 2 | ТК-30\1 | Пушкина 4 | 76 | 21.9 | 76 | 21.9 | теплоноситель | 2008 | подземная,бесканальная
| ТЭЦ-Центр города таблица 2 | ТК-31 | Постовая 33 | 108 | 62 | 108 | 62 | теплоноситель | 2010 | подземная,бесканальная
| ТЭЦ-Центр города таблица 2 | ТК-31 | т.31\1 | 159 | 18.6 | 159 | 18.6 | теплоноситель | 2001 | подземная,бесканальная
| ТЭЦ-Центр города таблица 2 | т.31\1 | т.31\2 | 159 | 65 | 159 | 65 | теплоноситель | 2001 | надземная
| ТЭЦ-Центр города таблица 2 | т.31\2 | ТК-31\1 | 159 | 38.4 | 159 | 38.4 | теплоноситель | 2001 | подземная,бесканальная
| ТЭЦ-Центр города таблица 2 | ТК-31\1 | Кубанская набер.1 | 133 | 135 | 133 | 135 | теплоноситель | 2010 | подземная,бесканальная
| ТЭЦ-Центр города таблица 2 | ТК-31\1 | Береговая 144 | 159 | 136.7 | 159 | 136.7 | теплоноситель | 2001 | подземная,бесканальная
| ТЭЦ-Центр города таблица 2 | ТК-32\3 | Постовая 8 | 108 | 17.6 | 108 | 17.6 | теплоноситель | Больше 20 лет | подземная,канальная
| ТЭЦ-Центр города таблица 2 | т.32\1 | В.32\1 | 159 | 37.5 | 159 | 37.5 | теплоноситель | Больше 20 лет | подземная,канальная
| ТЭЦ-Центр города таблица 2 | В.32\1 | Постовая 39 | 108 | 60.3 | 108 | 60.3 | теплоноситель | Больше 20 лет | подземная,канальная
| ТЭЦ-Центр города таблица 2 | В.32\1 | ТК-32\6 | 108 | 71.6 | 108 | 71.6 | теплоноситель | Больше 20 лет | надземная
| ТЭЦ-Центр таблица1 | ТК-24 | Комсомольская 4 | 159 | 3 | 159 | 3 | теплоноситель | 1999 | подземная,канальная
| ТЭЦ-Центр таблица1 | ТК-25 | Кубанская набережная 31\1 | 219 | 271 | 219 | 271 | теплоноситель | 2010 | подземная,бесканальная
| ТЭЦ-Центр таблица1 | ТК-25\2 | Кубанская набережная 25 | 133 | 27.5 | 133 | 27.5 | теплоноситель | 2013 | подземная,бесканальная
| ТЭЦ-Центр таблица1 | ТК-25\1 | Кубанская набережная 19 | 89 | 21.5 | 89 | 21.5 | теплоноситель | 2007 | подземная,бесканальная
| ТЭЦ-Центр таблица1 | ТК-23\8 | т.23\11 | 76 | 15 | 76 | 15 | теплоноситель | 2015 | подземная,бесканальная
| ТЭЦ-Центр таблица1 | т.23\11 | т.23\12 | 76 | 78 | 76 | 78 | теплоноситель | Больше 20 лет | надземная
| ТЭЦ-Центр таблица1 | ТК-23\8 | ТК-23\12 | 159 | 110.8 | 159 | 110.8 | теплоноситель | Больше 20 лет | подземная,канальная
| ТЭЦ-Центр таблица1 | ТК-23\12 | Пушкина 8 | 159 | 79 | 159 | 79 | теплоноситель | 2014 | подземная,канальная
| ТЭЦ-Центр таблица1 | ТК-23\8 | ТК-23\10 | 108 | 120 | 108 | 120 | теплоноситель | Больше 20 лет | подземная,канальная
| ТЭЦ-Центр города (3 часть) | ТК-23\13 | Октябрьская 28 | 108 | 18 | 108 | 18 | теплоноситель | Старше 20 лет | подземная,канальная
| ТЭЦ-Центр города (3 часть) | ТК-23\13 | Т.23\19 | 159 | 55.34 | 159 | 55.34 | теплоноситель | 2009 | надземная
| ТЭЦ-Центр города (3 часть) | Т.23\18 | Т.23\20 | 159 | 14 | 159 | 14 | теплоноситель | Старше 20 лет | надземная
| ТЭЦ-Центр города (3 часть) | Т.23\20 | ТК-23\15 | 159 | 142 | 159 | 142 | теплоноситель | Старше 20 лет | подземная,канальная
| ТЭЦ-Центр города (3 часть) | ТК-23\15 | ТК-23\16 | 108 | 69.5 | 108 | 69.5 | теплоноситель | Старше 20 лет | подземная,канальная
| ТЭЦ-Центр города (3 часть) | ТК-23\16 | Т.23\26а | 76 | 45 | 76 | 45 | теплоноситель | Старше 20 лет | подземная,канальная
| ТЭЦ-Центр города (3 часть) | Т.23\28 | ТК-23\17 | 76 | 67 | 76 | 67 | теплоноситель | Старше 20 лет | подземная,канальная
| ТЭЦ-Центр города (3 часть) | ТК-23\15 | Т.23\22 | 76 | 77 | 76 | 77 | теплоноситель | Старше 20 лет | подземная,канальная
| ТЭЦ-Центр города (3 часть) | Т.23\22 | Красная 13 | 76 | 131 | 76 | 131 | теплоноситель | Старше 20 лет | надземная
| ТЭЦ-Центр города (3 часть) | Т.23\19 | Советская 30 | 108 | 31.8 | 108 | 31.8 | теплоноситель | 2009 | надземная
| ТЭЦ-Центр города Павильон 4 | ТК-35 | т.35\1 | 159 | 17.7 | 159 | 17.7 | теплоноситель | Больше 20 лет | подземная,канальная
| ТЭЦ-Центр города Павильон 4 | т.35\1 | Фрунзе 22 | 159 | 126.7 | 159 | 126.7 | теплоноситель | Больше 20 лет | надземная
| ТЭЦ-Центр города Павильон 4 | ТК-36 | ТК-36/1 | 159 | 70.6 | 159 | 70.6 | теплоноситель | 2006 | подземная,канальная
| ТЭЦ-Центр города Павильон 4 | ТК-36/1 | Ленина 28 | 76 | 21 | 76 | 21 | теплоноситель | 2006 | подземная,канальная
| ТЭЦ-Центр города Павильон 4 | ТК-38 | ТК-38/4 | 159 | 222.08 | 159 | 222.08 | теплоноситель | 2007 | подземная,бесканальная
| ТЭЦ-Центр города Павильон 4 | ТК-38/4 | Гимназическая 30 | 89 | 10.7 | 89 | 10.7 | теплоноситель | 2007 | подземная,бесканальная
| ТЭЦ-Центр города Павильон 4 | ТК-38 | ТК-38\1 | 159 | 34.5 | 159 | 34.5 | теплоноситель | Больше 20 лет | подземная,канальная
| ТЭЦ-Центр города Павильон 4 | ТК-38\1 | т.38\2 | 108 | 72.2 | 108 | 72.2 | теплоноситель | Больше 20 лет | подземная,канальная
| ТЭЦ-Центр города Павильон 4 | т.38\2 | Гимназическая 14 | 89 | 18 | 89 | 18 | теплоноситель | Больше 20 лет | подземная,канальная
| ТЭЦ-Центр города Павильон 4 | ТК-38 | т.38\14 | 159 | 113.2 | 159 | 113.2 | теплоноситель | Больше 20 лет | подземная,канальная
| ТЭЦ-Центр города Павильон 4 | т.38\14 | ТК-38\4 | 159 | 72.8 | 159 | 72.8 | теплоноситель | 2012 | надземная
| ТЭЦ-Центр города Павильон 4 | ТК-38\4 | Гоголя 46 | 108 | 104.5 | 108 | 104.5 | теплоноситель | Больше 20 лет | подземная,канальная
| ТЭЦ-Центр города Павильон 4 | ТК-38\4 | т.38\19 | 159 | 64.5 | 159 | 64.5 | теплоноситель | 2012 | подземная,бесканальная
| ТЭЦ-Центр города Павильон 4 | т.38\19 | Гимназическая 55 | 159 | 168.28 | 159 | 168.28 | теплоноситель | 2012 | надземная
| ТЭЦ-Центр города Павильон 4 | ТК-40 | Кирова 47 | 76 | 14.5 | 76 | 14.5 | теплоноситель | Больше 20 лет | подземная,бесканальная
| ТЭЦ-Центр города Павильон 4 | ТК-40\1 | т.40\3 | 159 | 69.4 | 159 | 69.4 | теплоноситель | Больше 20 лет | подземная,канальная
| ТЭЦ-Центр города Павильон 4 | т.40\3 | т.40\4 | 159 | 89.7 | 159 | 89.7 | теплоноситель | Больше 20 лет | надземная
| ТЭЦ-Центр города Павильон 4 | т.40\4 | т.40\5 | 133 | 52.6 | 133 | 52.6 | теплоноситель | 2008 | надземная
| ТЭЦ-Центр города Павильон 4 | т.40\5 | т.40\6 | 133 | 41 | 133 | 41 | теплоноситель | 2008 | подземная,бесканальная
| ТЭЦ-Центр города Павильон 4 | т.40\6 | т.40\7 | 133 | 70.7 | 133 | 70.7 | теплоноситель | 2008 | надземная
| ТЭЦ-Центр города Павильон 4 | т.40\7 | т.40\9 | 108 | 40.7 | 108 | 40.7 | теплоноситель | 2008 | надземная
| ТЭЦ-Центр города Павильон 4 | т.40\9 | Карасунская 60 | 108 | 110 | 108 | 110 | теплоноситель | 2008 | подземная,бесканальная
иванов ярослав | ТЭЦ-Центр города таблица Мира 34 | т.17\5 | т.17\10 | 108 | 46 | 89 | 51.2 | теплоноситель | Больше 20 лет | надземная
| ТЭЦ-Центр города таблица Мира 34 | т.17\10 | т.17\15 | 159 | 79 | 159 | 79 | теплоноситель | Больше 20 лет | надземная
| ТЭЦ-Центр города таблица Мира 34 | т.17\15 | т.17\9 | 159 | 22 | 159 | 22 | теплоноситель | Больше 20 лет | подземная,канальная
| ТЭЦ-Центр города таблица Мира 34 | т.17\9 | т.17\9\1 | 89 | 45.3 | 89 | 45.3 | теплоноситель | Больше 20 лет | Транзит (в подвале)
| ТЭЦ-Центр города таблица Мира 34 | т.17\9 | т.17\7 | 76 | 13.6 | 76 | 13.6 | теплоноситель | Больше 20 лет | Транзит (в подвале)
| ТЭЦ-Центр города таблица Мира 34 | т.17\7 | т.17\8 | 76 | 33 | 76 | 33 | теплоноситель | Больше 20 лет | подземная,канальная
| ТЭЦ-Центр города таблица Мира 34 | т.17\10 | т.17\11 | 89 | 33 | 89 | 33 | теплоноситель | Больше 20 лет | подземная,канальная
| ТЭЦ-Центр города таблица Мира 34 | т.17\7 | т.17\8 | 76 | 58 | 76 | 58 | теплоноситель | Больше 20 лет | надземная
| ТЭЦ-Центр города таблица Мира 34 | Мира 34 | т.17\22 | 159 | 139 | 159 | 139 | теплоноситель | Больше 20 лет | подземная,канальная
| ТЭЦ-Центр города таблица Мира 34 | т.17\22 | т.17\18 | 159 | 60 | 159 | 60 | теплоноситель | Больше 20 лет | надземная
| ТЭЦ-Центр города таблица Мира 34 | т.17\18 | т.17\29 | 159 | 32 | 159 | 32 | теплоноситель | Больше 20 лет | подземная,канальная
| ТЭЦ-Центр города таблица Мира 34 | т.17\30 | т.17\34 | 76 | 136 | 76 | 136 | теплоноситель | Больше 20 лет | надземная
| ТЭЦ-Центр города таблица Мира 34 | т17\23 | Т17\25 | 159 | 40 | 159 | 40 | теплоноситель | Больше 20 лет | надземная
| ТЭЦ-Центр города таблица Мира 34 | Т17\25 | Т17\8 | 108 | 131 | 108 | 131 | теплоноситель | Больше 20 лет | надземная
| ТЭЦ-Центр города таблица Мира 34 | Т17\8 | Мира 40 | 89 | 35 | 89 | 35 | теплоноситель | Больше 20 лет | подземная,канальная
| ТЭЦ-Центр города таблица Мира 34 | Т17\8 | Красная 21 | 89 | 25 | 89 | 25 | теплоноситель | Больше 20 лет | подземная,канальная
| ТЭЦ-Центр города Красная 59 | ТК-10\22 | ТК-10\26 | 219 | 158 | 219 | 158 | теплоноситель | Старше 20 лет | подземная,канальная
| ТЭЦ-Центр города Красная 59 | Т.14\48 | Т.14\49 | 159 | 49 | 159 | 49 | теплоноситель | Старше 20 лет | надземная
| ТЭЦ-Центр города Красная 59 | Т.14\49 | Т.14\50 | 159 | 35 | 159 | 35 | теплоноситель | Старше 20 лет | подземная,канальная
| ТЭЦ-Центр города Красная 59 | Т.14\50 | Красная 67 | 159 | 54 | 159 | 54 | теплоноситель | Старше 20 лет | надземная
| ТЭЦ-Центр города Красная 59 | ТК-10\26 | Т.14\63 | 108 | 62 | 108 | 62 | теплоноситель | Старше 20 лет | надземная
| ТЭЦ-Центр города Красная 59 | Т.14\63 | Карасунская 66 | 89 | 56 | 89 | 56 | теплоноситель | Старше 20 лет | подземная,канальная
| ТЭЦ-Центр города Красная 59 | ТК-10\26 | Красная 55 | 159 | 124 | 159 | 124 | теплоноситель | Старше 20 лет | надземная
| ТЭЦ-Центр города Красная 59 | Красная 55 | Красная 454 | 159 | 41 | 159 | 41 | теплоноситель | Старше 20 лет | подземная,канальная
| ТЭЦ-Центр города таблица Кирова 9 | т.19\1 | т.19а | 108 | 37 | 89 | 51.2 | теплоноситель | Больше 20 лет | подземная,канальная
| ТЭЦ-Центр города таблица Кирова 9 | ТК-20 | Кирова 7 | 76 | 14 | 76 | 14 | теплоноситель | 1998 | подземная,бесканальная
| ТЭЦ-Центр города таблица Кирова 9 | ТК-21 | Куб.набер. 100 | 159 | 89 | 159 | 89 | теплоноситель | Больше 20 лет | подземная,канальная
| ТЭЦ-Центр города таблица Кирова 9 | ТК-21\1 | ТК-21\2 | 159 | 46 | 159 | 46 | теплоноситель | Больше 20 лет | подземная,канальная
| ТЭЦ-Центр города таблица Кирова 9 | ТК-21\2 | ТК-21\3 | 159 | 128 | 159 | 128 | теплоноситель | Больше 20 лет | надземная
| ТЭЦ-Центр города таблица Кирова 9 | Т.21\2 | Т.21\3 | 159 | 34 | 159 | 34 | теплоноситель | Больше 20 лет | надземная
| ТЭЦ-Центр города таблица Кирова 9 | Т.21\3 | Т.21\5 | 108 | 32 | 108 | 32 | теплоноситель | Больше 20 лет | надземная
| ТЭЦ-Центр города таблица Кирова 9 | ТК-21\3 | Мира 19 | 159 | 41 | 159 | 41 | теплоноситель | Больше 20 лет | подземная,канальная
| ТЭЦ-Центр города таблица Кирова 9 | ТК-21\3 | Т.21\2В | 76 | 19 | 76 | 19 | теплоноситель | Больше 20 лет | подземная,канальная
| ТЭЦ-Центр города Рашпилевская 34 | ТК-17\2 | ТК-17 | 325 | 190 | 325 | 190 | теплоноситель | Старше 20 лет | подземная,канальная
| ТЭЦ-Центр города Рашпилевская 34 | ТК-17 | Т.17\38 | 133 | 105 | 133 | 105 | теплоноситель | Старше 20 лет | подземная,канальная
| ТЭЦ-Центр города Рашпилевская 34 | ТК-14 | ТК-14\5 | 219 | 191 | 219 | 191 | теплоноситель | Старше 20 лет | подземная,канальная
| ТЭЦ-Центр города Рашпилевская 34 | ТК-14\1 | Красная 29 | 159 | 209 | 159 | 209 | теплоноситель | Старше 20 лет | подземная,канальная
| ТЭЦ-Центр города Рашпилевская 34 | ТК-14\4 | Красная 31 | 219 | 37 | 219 | 37 | теплоноситель | Старше 20 лет | подземная,канальная
| ТЭЦ-Центр города Рашпилевская 34 | ТК-14\3 | ЦТП Рашпилевская34 | 159 | 55 | 159 | 55 | теплоноситель | Старше 20 лет | подземная,канальная
| ТЭЦ-Центр города Рашпилевская 34 | ЦТП Рашпилевская34 | ТК-14\10 | 159 | 67 | 159 | 67 | теплоноситель | Старше 20 лет | надземная
| ТЭЦ-Центр города Рашпилевская 34 | ТК-14\10 | Рашпилевская 32 | 159 | 10 | 159 | 10 | теплоноситель | Старше 20 лет | подземная,канальная
| ТЭЦ-Центр города Рашпилевская 34 | ТК-14\5 | Т.16\16 | 159 | 17 | 159 | 17 | теплоноситель | Старше 20 лет | подземная,канальная
| ТЭЦ-Центр города Рашпилевская 34 | Т.16\16 | Т.16\17 | 159 | 20 | 159 | 20 | теплоноситель | 2012 | подземная,канальная
| ТЭЦ-Центр города Рашпилевская 34 | Т.16\17 | ТК-14\7 | 89 | 83 | 89 | 83 | теплоноситель | Старше 20 лет | подземная,канальная
| ТЭЦ-Центр города Рашпилевская 34 | ТК-14\7 | ТК-14\8 | 125 | 30 | 125 | 30 | теплоноситель | 2015 | подземная,канальная
| ТЭЦ-Центр города Рашпилевская 34 | ТК-14\8 | Т.16\18 | 159 | 46 | 159 | 46 | теплоноситель | Старше 20 лет | подземная,канальная
| ТЭЦ-Центр города Рашпилевская 34 | Т.16\18 | Красная 35 | 108 | 30 | 108 | 30 | теплоноситель | Старше 20 лет | подземная,канальная
| ТЭЦ-Центр таблица5 | ТК-32\8 | ТК-32\9 | 108 | 71 | 108 | 71 | теплоноситель | 2004 | подземная,бесканальная
| ТЭЦ-Центр таблица5 | ТК-32\9 | Октябрьская 16 | 89 | 11 | 89 | 11 | теплоноситель | 2010 | подземная,бесканальная
| ТЭЦ-Центр таблица5 | ТК-32\9 | Октябрьская 16(1) | 89 | 30.5 | 89 | 30.5 | теплоноситель | 2013 | подземная,бесканальная
| ТЭЦ-Центр таблица5 | ТК-32\8 | Т.32\10а | 159 | 21.5 | 159 | 21.5 | теплоноситель | 2005 | подземная,бесканальная
| ТЭЦ-Центр таблица5 | Т.32\10а | Т.32\10 | 159 | 68.3 | 159 | 68.3 | теплоноситель | 2005 | надземная
| ТЭЦ-Центр таблица5 | Т.32\10 | Т.32\11 | 159 | 19.2 | 159 | 19.2 | теплоноситель | 2005 | подземная,бесканальная
| ТЭЦ-Центр таблица5 | Т.32\11 | Т.32\12 | 159 | 94 | 159 | 94 | теплоноситель | 2005 | надземная
| ТЭЦ-Центр таблица5 | Т.32\12 | Красина 9 | 159 | 9.5 | 159 | 9.5 | теплоноситель | 2005 | подземная,бесканальная
| ТЭЦ-Центр таблица5 | ТК-32\11 | Постовая 18 | 159 | 15 | 159 | 15 | теплоноситель | Более 20 лет | подземная,канальная
| ТЭЦ-Центр таблица5 | ТК-32\8 | ТК-32\11 | 325 | 80.7 | 325 | 80.7 | теплоноситель | Более 20 лет | подземная,канальная
| ТЭЦ-Центр таблица5 | ТК-32\11 | ТК-32\14 | 273 | 280 | 273 | 280 | теплоноситель | Более 20 лет | подземная,канальная
| ТЭЦ-Центр города таблица ЦТП Октябрьская 26 | ЦТП Октябрьская 26 | Т.23\6 | 159 | 58 | 159 | 58 | теплоноситель | Больше 20 лет | надземная
| ТЭЦ-Центр города таблица ЦТП Октябрьская 26 | Т.23\6 | ТК-23\18 | 159 | 24 | 159 | 24 | теплоноситель | 1998 | транзит(подвал)
| ТЭЦ-Центр города таблица ЦТП Октябрьская 26 | ТК-23\18 | ТК-23\21 | 159 | 93 | 159 | 89 | теплоноситель | 1998 | подземная,канальная
| ТЭЦ-Центр города таблица ЦТП Октябрьская 26 | ТК-23\18 | Т.23\40 | 108 | 34.8 | 108 | 34.8 | теплоноситель | 1998 | подземная,канальная
| ТЭЦ-Центр города таблица ЦТП Октябрьская 26 | Т.23\40 | Т.23\41 | 108 | 46 | 108 | 46 | теплоноситель | 1998 | надземная
| ТЭЦ-Центр города таблица ЦТП Октябрьская 26 | ТК-23\21 | ТК-23\22 | 133 | 40 | 133 | 40 | теплоноситель | Больше 20 лет | подземная,канальная
| ТЭЦ-Центр города таблица ЦТП Октябрьская 26 | ТК-23\22 | ТК-23\24 | 108 | 45 | 108 | 45 | теплоноситель | 2016 | подземная,канальная
| ТЭЦ-Центр города таблица ЦТП Октябрьская 26 | ТК-23\24 | Красная 3 | 108 | 36 | 108 | 36 | теплоноситель | Больше 20 лет | подземная,канальная
| ТЭЦ-Центр города таблица ЦТП Октябрьская 26 | ТК-23\24 | Рашпилевская 4\1 | 76 | 27 | 76 | 27 | теплоноситель | Больше 20 лет | подземная,канальная
| ТЭЦ-Центр города таблица ЦТП Октябрьская 26 | ТК-23\22 | Красная 5 | 108 | 78 | 108 | 78 | теплоноситель | Больше 20 лет | подземная,канальная
| ТЭЦ-Центр ЦТП Кубанская набережная | т.23\6 | Пушкина 5\2 | 89 | 29.5 | 89 | 29.5 | теплоноситель | Более 20 лет | подземная,канальная
| ТЭЦ-Центр ЦТП Кубанская набережная | т.23\6 | Пушкина 11 | 89 | 34 | 89 | 34 | теплоноситель | Более 20 лет | надземная
| ТЭЦ-Центр ЦТП Кубанская набережная | т.23\8 | т.23\8 | 89 | 64 | 89 | 64 | теплоноситель | Более 20 лет | надземная
| ТЭЦ-Центр ЦТП Октябрьская 67 | ТК-18 | т.18\1 | 159 | 89 | 159 | 89 | теплоноситель | Более 20 лет | подземная,канальная
| ТЭЦ-Центр ЦТП Октябрьская 67 | т.18\1 | т.18\2 | 159 | 9 | 159 | 9 | теплоноситель | Более 20 лет | транзитная сеть(в подвале)
| ТЭЦ-Центр ЦТП Октябрьская 67 | т.18\2 | ЦТП Октябрьская 67 | 159 | 62.5 | 159 | 62.5 | теплоноситель | Более 20 лет | подземная,канальная
| ТЭЦ-Центр ЦТП Красина 3\6 | т.34\3 | т.5 | 76 | 97 | 76 | 97 | теплоноситель | Более 20 лет | надземная
| ТЭЦ-Центр ЦТП Красина 3\6 | т.34\4 | ТК-34\1 | 108 | 20 | 108 | 20 | теплоноситель | Более 20 лет | подземная,канальная
| ТЭЦ-Центр ЦТП Красина 3\6 | ТК-34\1 | т.34\11 | 76 | 32 | 76 | 32 | теплоноситель | Более 20 лет | подземная,канальная
| ТЭЦ-Центр ЦТП Красина 3\6 | ТК-34\1 | ТК-34\2 | 76 | 39 | 76 | 39 | теплоноситель | Более 20 лет | подземная,канальная
| ТЭЦ-Центр ЦТП Красина 3\6 | т.34\4 | т.34\13 | 108 | 31 | 108 | 31 | теплоноситель | 2007 | надземная
| ТЭЦ-Центр ЦТП Красина 3\6 | т.34\13 | т.34\14 | 108 | 103 | 108 | 103 | теплоноситель | 2007 | подземная,бесканальная
| ТЭЦ-Центр ЦТП Красина 3\6 | т.34\14 | У-11 | 108 | 127 | 108 | 127 | теплоноситель | 2007 | надземная
| ТЭЦ-Центр ЦТП Красина 3\6 | У-11 | т.34\15 | 89 | 23 | 89 | 23 | теплоноситель | 2007 | надземная
| ТЭЦ-Центр ЦТП Красина 3\6 | т.34\15 | ТК-34\4 | 89 | 19 | 89 | 19 | теплоноситель | 2007 | подземная,бесканальная
| ТЭЦ-Центр ЦТП Красина 3\6 | т.34\5 | т.34\6 | 108 | 24 | 108 | 24 | теплоноситель | Более 20 лет | надземная
| ТЭЦ-Центр ЦТП Красина 3\6 | т.34\6 | т.34\7 | 89 | 176 | 89 | 176 | теплоноситель | Более 20 лет | надземная

## ЭПБ 2017 г.
Техническая характеристика трубопроводов тепловой сети для ЭПБ на 2017 год
|  | адрес котельной (ЦТП) | начало участка | конец участка | подающий трубопровод |  | обратный трубопровод |  | назначение тепловой сети | год прокладки тепловой сети | способ прокладки тепловой сети
[5 empty] | наружный диаметр, d, мм | длина, l, м | наружный диаметр, d, мм | длина, l, м
1 | 1 | ул. Московская, 42 | Т.10 | Т.12/1 | 219 | 228 | 219 | 228 | отопление | 1995 | надземная
1 | 2 | ул. Янковского, 108 | Янковского, 108 | ТК-1 | 300 | 7.3 | 300 | 7.3 | теплоноситель | 1985 | канальная
2 |  |  | точка 14 | точка 14-1 | 300 | 25.38 | 300 | 25.38 | теплоноситель | 1985 | канальная
3 |  |  | ТК 9 | точка Т9 | 300 | 10.2 | 300 | 10.2 | теплоноситель | 1985 | канальная
4 |  |  | точка В3 | ТК 10 | 300/80 | 23.7 | 300/50 | 23.7 | отопление/ГВС | 1985 | канальная
5 |  |  | ТК 10 | точка 18 | 150/80 | 32.3 | 150/50 | 32.3 | отопление/ГВС | 1985 | канальная
6 |  |  | точка 18 | точка 19 | 125/80 | 6.4 | 125/50 | 6.4 | отопление/ГВС | 1985 | воздушная
7 |  |  | точка 19 | ЦТП Янк. 151/1 | 125/80 | 82.5 | 125/50 | 82.5 | отопление/ГВС | 1985 | воздушная
8 |  |  | ТК 10 | точка 17 | 300 | 10.1 | 300 | 10.1 | отопление | 1985 | канальная
9 |  |  | точка 17 | точка Т5 | 80 | 105.6 | 80 | 105.6 | отопление | 1985 | воздушная
10 |  |  | точка 17 | ТК 11 | 300 | 21.6 | 300 | 21.6 | отопление | 1985 | воздушная
11 |  |  | ТК 11 | ТК 15' | 300 | 134.5 | 300 | 134.4 | теплоноситель | 1985 | канальная
12 |  |  | ТК 15 | точка В1 | 80 | 36.2 | 80 | 36.2 | теплоноситель | 1985 | канальная
13 |  |  | точка Т3 | ТК-20 | 300 | 96.5 | 300 | 96.5 | теплоноситель | 1985 | канальная
14 |  |  | ТК 20' | ТК | 80 | 24.7 | 80 | 24.7 | теплоноситель | 1985 | канальная
15 |  |  | ТК 20 | ТК 29 | 300 | 56.2 | 300 | 56.2 | теплоноситель | 1991 | канальная
16 |  |  | ТК 29 | точка В1 | 100 | 13.4 | 100 | 13.4 | отопление | 1985 | канальная
17 |  |  | ТК 29 | ТК-закольцовка | 300 | 50.6 | 300 | 50.6 | теплоноситель | 1985 | канальная
18 |  |  | ТК-закольцовка | точка У-2 | 300 | 50.2 | 300 | 50.2 | теплоноситель | 1985 | канальная
1 | 3 | ул. Трудовой Славы, 32 | т23а | Гидростроителей,39,гру | 40 | 2.5 | 40 | 2.5 | Отопление | 1979-01-01 | Надземная
2 |  |  | т19 | Гидросроителей,31 | 50 | 5 | 50 | 5 | Отопление | 1979-01-01 | Канальная
3 |  |  | т22 | тк 23 | 80 | 18 | 80 | 18 | Отопление | 1979-01-01 | Канальная
4 |  |  | т21 | в1 | 80 | 3.6 | 80 | 3.6 | Отопление | 1979-01-01 | В помещении
5 |  |  | тк 23 | Гидростроителей,21 | 80 | 4 | 80 | 4 | Отопление | 1979-01-01 | Канальная
6 |  |  | в1 | т22 | 80 | 51 | 80 | 51 | Отопление | 1979-01-01 | В помещении
7 |  |  | тк5 | т21 | 80 | 33 | 80 | 33 | Отопление | 1979-01-01 | Канальная
8 |  |  | ТК-9/1 | т91 | 100 | 29 | 100 | 29 | Отопление | 1979-01-01 | Канальная
9 |  |  | т14 | в1 | 100 | 3.2 | 100 | 3.2 | Отопление | 1979-01-01 | В помещении
10 |  |  | т230 | т23 | 150 | 10 | 150 | 10 | Отопление | 1979-01-01 | Надземная
11 |  |  | т41 | ВВП | 150 | 5 | 150 | 5 | Отопление | 1979-01-01 | В помещении
12 |  |  | т33 | ТК-33 | 150 | 17 | 150 | 17 | Отопление | 1979-01-01 | Надземная
13 |  |  | т25 | т26 | 150 | 112 | 150 | 112 | Отопление | 1979-01-01 | Надземная
14 |  |  | тк5 | тк6 | 150 | 105 | 150 | 105 | Отопление | 1979-01-01 | Канальная
15 |  |  | тк6 | тк7 | 150 | 63 | 150 | 63 | Отопление | 1979-01-01 | Канальная
16 |  |  | Тк1 | т230 | 150 | 97 | 150 | 97 | Отопление | 1979-01-01 | Надземная
17 |  |  | т23 | т24 | 150 | 10 | 150 | 10 | Отопление | 1979-01-01 | Надземная
18 |  |  | т4 | тк5 | 200 | 79 | 200 | 79 | Отопление | 1979-01-01 | Надземная
19 |  |  | т2 | тк3 | 200 | 70 | 200 | 70 | Отопление | 1979-01-01 | Надземная
20 |  |  | Тк1 | т1 | 200 | 72 | 200 | 72 | Отопление | 1979-01-01 | Надземная
21 |  |  | т1 | т2 | 200 | 38 | 200 | 38 | Отопление | 1979-01-01 | Надземная
22 |  |  | тк3 | т4 | 200 | 31 | 200 | 31 | Отопление | 1979-01-01 | Надземная
23 |  |  | в1 | т41 | 300 | 15 | 300 | 15 | Отопление | 1979-01-01 | В помещении
24 |  |  | Трудовой Славы 32 | в1 | 300 | 2.6 | 300 | 2.6 | Отопление | 1979-01-01 | В помещении
25 |  |  | т41 | Тк1 | 300 | 6 | 300 | 6 | Отопление | 1979-01-01 | Надземная
26 |  |  | тк7 | Трудовой Славы,12 | 50 | 5 | 50 | 5 | Отопление | 1979-01-01 | Надземная
27 |  |  | т29 | Трудовой Славы,48 | 50 | 20.4 | 50 | 20.4 | Отопление | 1979-01-01 | Надземная
28 |  |  | т1 | Гидростроителей,35 | 50 | 7 | 50 | 7 | Отопление | 1979-01-01 | Канальная
29 |  |  | тк10 | Трудовой Славы,17 | 50 | 8 | 50 | 8 | Отопление | 1979-01-01 | Канальная
30 |  |  | т2 | т17 | 50 | 47 | 50 | 47 | Отопление | 1979-01-01 | Надземная
31 |  |  | т17 | т18 | 70 | 64 | 70 | 64 | Отопление | 1979-01-01 | В помещении
32 |  |  | тк6 | Трудовой Славы,18 | 70 | 16.6 | 70 | 16.6 | Отопление | 1979-01-01 | Канальная
33 |  |  | в1 | в2 | 70 | 25.57 | 70 | 25.57 | Отопление | 1979-01-01 | В помещении
34 |  |  | в1 | т43 | 70 | 22 | 70 | 22 | Отопление | 1979-01-01 | В помещении
35 |  |  | тк40 | Гидростроителей,47 | 70 | 71.14 | 70 | 71.14 | Отопление | 1979-01-01 | Канальная
36 |  |  | т17 | в1 | 70 | 3.5 | 70 | 3.5 | Отопление | 1979-01-01 | В помещении
37 |  |  | в2 | в3 | 70 | 22.19 | 70 | 22.19 | Отопление | 1979-01-01 | В помещении
38 |  |  | в3 | в4 | 70 | 27.51 | 70 | 27.51 | Отопление | 1979-01-01 | В помещении
39 |  |  | в4 | т16 | 70 | 18.43 | 70 | 18.43 | Отопление | 1979-01-01 | В помещении
40 |  |  | тк3 | тк9 | 200 | 80 | 200 | 80 | Отопление | 1979-01-01 | Канальная
41 |  |  | тк9 | тк10 | 200 | 115 | 200 | 115 | Отопление | 1979-01-01 | Канальная
1 | 4 | ул. Рашпилевская, 329/1 | Кот. | ТК-1 | 273 | 9 | - | - | теп-ль | 1980 | канальная
2 |  |  | ТК-1 | ТК-2 | 273 | 29 | - | - | теп-ль | 1980 | канальная
3 |  |  | ТК-10 | т.5-1 | 108 | 14 | - | - | теп-ль | 1980 | канальная
4 |  |  | т.5-1 | т.5 (Рашпилевская, 335) | 108 | 31 | - | - | теп-ль | 1980 | канальная
5 |  |  | т.5 | т.5-2 | 108 | 24 | - | - | теп-ль | 1980 | канальная
6 |  |  | т.5-2 | ТК-10а | 108 | 11 | - | - | теп-ль | 1980 | канальная
7 |  |  | ТК-10б | Рашпилевская, 331 | 108 | 10 | - | - | теп-ль | 1980 | надземная
8 |  |  | ТК-10 | ТК-11 | 219 | 43 | - | - | теп-ль | 1980 | канальная
9 |  |  | ТК-11 | ТК-12 | 219 | 41 | - | - | теп-ль | 1980 | канальная
10 |  |  | ТК-12 | т.21-1 | 89 | 10 | - | - | теп-ль | 1980 | канальная
11 |  |  | т.53-2 | т.18-1 | 108 | 19 | - | - | теп-ль | 1980 | канальная
12 |  |  | т.18-1 | т.18 (Рашпилевская, 341) | 108 | 72 | - | - | теп-ль | 1980 | в подвале
13 |  |  | т.18 (Рашпилевская, 341) | Рашпилевская, 341 (ИТП) | 89 | 3 | - | - | теп-ль | 1980 | в подвале
14 |  |  | ТК-12 | ТК-13 | 219 | 49 | - | - | теп-ль | 1980 | канальная
15 |  |  | ТК-13 | т.167-1 | 108 | 7 | - | - | теп-ль | 1980 | канальная
16 |  |  | т.167-1 | т.167 (Тургенева, 162) | 108 | 58 | - | - | теп-ль | 1980 | в подвале
17 |  |  | ТК-13 | т.25-1 | 89 | 16 | - | - | теп-ль | 1980 | канальная
18 |  |  | т.25-1 | Рашпилевская, 345, д/с 187 | 89 | 22 | - | - | теп-ль | 1980 | в подвале
19 |  |  | ТК-13 | ТК-15 | 219 | 64 | - | - | теп-ль | 1980 | канальная
20 |  |  | ТК-15 | ТК-16 | 219 | 30 | - | - | теп-ль | 1980 | канальная
21 |  |  | ТК-16 | т.34-1 | 108 | 15 | - | - | теп-ль | 1980 | канальная
22 |  |  | т.34-1 | т.34 (Рашпилевская, 347) | 108 | 40 | - | - | теп-ль | 1980 | в подвале
23 |  |  | т.34 (Рашпилевская, 347) | т.36 | 89 | 34 | - | - | теп-ль | 1980 | в подвале
24 |  |  | т.36 | т.36-1 | 89 | 17 | - | - | теп-ль | 1980 | в подвале
25 |  |  | т.36-1 | Дзержинского, 99 | 89 | 44 | - | - | теп-ль | 1980 | канальная
26 |  |  | ТК-1 | ЦТП-203 (т.73) | 273 | 96 | - | - | теп-ль | 1980 | надземная
27 |  |  | ЦТП-203 (т.73) | ЦТП-203 (т.73) | 273 | 4 | - | - | теп-ль | 1980 | в помещении
28 |  |  | ЦТП-203 (т.73) | ТК-25 | 273 | 10 | - | - | теп-ль | 1980 | канальная
29 |  |  | ТК-25 | т.57 | 273 | 92 | - | - | теп-ль | 1980 | канальная
30 |  |  | т.57 | т.58 | 273 | 15 | - | - | теп-ль | 1980 | в подвале
31 |  |  | т.58 | ТК-27 | 273 | 49 | - | - | теп-ль | 1980 | канальная
32 |  |  | ТК-28-1 | ТК-28 | 273 | 20 | - | - | теп-ль | 1980 | канальная
33 |  |  | ТК-28 | ЦТП-204 | 273 | 308 | - | - | теп-ль | 1980 | канальная
34 |  |  | р.2 | т.56-1 | 159 | 15 | - | - | теп-ль | 1980 | канальная
35 |  |  | т.56-1 | в.1 (Тургенева, 150) | 159 | 44 | - | - | теп-ль | 1980 | канальная
36 |  |  | в.1 (Тургенева, 150) | т.56 | 159 | 24 | - | - | теп-ль | 1980 | канальная
37 |  |  | т.56 | ТК-3 | 159 | 10 | - | - | теп-ль | 1980 | канальная
38 |  |  | ТК-3 | ТК-4 | 159 | 12 | - | - | теп-ль | 1980 | канальная
39 |  |  | ТК-5 | ЦТП-202 (т.62) | 159 | 209 | - | - | теп-ль | 1980 | канальная
1 | 5 | ул. Красных Партизан, 6/14 | котельная | прачка ККБ-2 | 100 | 467 |  |  | паропровод |  | Надземная
2 |  |  | котельная | ТК-2 | 300 | 42 | 300 | 42 | отопление | 1992 | Надземная
3 |  |  | ТК-2 | ДИБ | 150 | 133 | 150 | 133 | отопление | 1977 | Надземная
4 |  |  | ТК-2 | ТК-8 | 250 | 221 | 250 | 221 | отопление | 1992 | Надземная
5 |  |  | УТ-11 | УТ-13 | 100 | 80 | 100 | 80 | отопление | 1992 | Надземная
6 |  |  | УТ-13 | ТК-25 | 100 | 45 | 100 | 45 | отопление | 1992 | Надземная
7 |  |  | ТК-25 | ж/д Красных Партизан, 4/3 | 100 | 33 | 100 | 33 | отопление | 1992 | Надземная
8 |  |  | ТК-25 | ж/д Лукьяненко, 95/1 | 100 | 15 | 100 | 15 | отопление | 1992 | Надземная
9 |  |  | УТ-13 | ж/д Лукьяненко, 95/2 | 100 | 30 | 100 | 30 | отопление | 1992 | Надземная
10 |  |  | УТ-10 | ж/д Лукьяненко, 95/3 | 76 | 30 | 76 | 30 | отопление | 1992 | Надземная
1 | 6 | ул. Калинина, 339/3 | котельная | ТК 1 | 350 | 4.1 | 350 | 4.1 | отопление и ГВС | 1968 | подземный
2 |  |  | ТК1 | ТК2 | 350 | 27.9 | 350 | 27.9 | отопление и ГВС | 1968 | подземный
3 |  |  | т. А | СТК39 | 200 | 55.5 | 200 | 55.5 | отопление и ГВС | 1970 | подземный
4 |  |  | УТ3 | А | 100 | 46.5 | 100 | 46.5 | отопление и ГВС | 1995 | надземная
5 |  |  | А | СТК35 | 150 | 24.9 | 150 | 24.9 | отопление и ГВС | 1995 | надземная
6 |  |  | СТК35 | ТК36 | 150 | 40 | 150 | 40 | отопление и ГВС | 1974 | подземный
7 |  |  | ТК36 | Б | 80 | 23 | 80 | 23 | отопление и ГВС | 2015 | подземный
8 |  |  | ТК36 | СТК3 | 150 | 74.4 | 150 | 74.4 | отопление и ГВС | 1974 | подземный
9 |  |  | ТК4 | СТК18 | 200 | 33.42 | 200 | 33.42 | отопление и ГВС | 1994 | подземный
10 |  |  | СТК18 | Т29 | 200 | 56.6 | 200 | 56.6 | отопление и ГВС | 1971 | подземный
11 |  |  | Т29 | СТК17 | 200 | 31.5 | 200 | 31.5 | отопление и ГВС | 1971 | подземный
12 |  |  | СТК17 | 32 | 200 | 44.7 | 200 | 44.7 | отопление и ГВС | 1971 | подземный
13 |  |  | 32 | 33 | 200 | 63.5 | 200 | 63.5 | отопление и ГВС | 1971 | подземный
14 |  |  | 33 | ТК19 | 200 | 44.56 | 200 | 44.56 | отопление и ГВС | 1992 | подземный
15 |  |  | ТК19 | ТК20 | 200 | 20.3 | 200 | 20.3 | отопление и ГВС | 1972 | подземный
16 |  |  | ТК21 | ТК22 | 200 | 47.5 | 200 | 47.5 | отопление и ГВС | 1972 | подземный
17 |  |  | ТК22 | ТК23 | 200 | 80 | 200 | 80 | отопление и ГВС | 1972 | подземный
18 |  |  | 13 | ТК6 | 250 | 16 | 250 | 16 | отопление и ГВС | 1972 | подземный
19 |  |  | ТК6 | УТК7 | 250 | 132.9 | 250 | 132.9 | отопление и ГВС | 1972 | подземный
20 |  |  | ТК8 | 16 | 200 | 93.6 | 200 | 93.6 | отопление и ГВС | 1972 | подземный
21 |  |  | ТК10 | Т30 | 200 | 72.2 | 200 | 72.2 | отопление и ГВС | 1976 | подземный
1 | 7 | ул. Невкипелого, 25/1 | Невкипелого,27 | тк 1 | 300 | 8.34 | 300 | 8.34 | Отопление | 1977-01-01 | Канальная
2 |  |  | тк 1 | в1 | 200 | 29.09 | 200 | 29.09 | Отопление | 1977-01-01 | Канальная
3 |  |  | тк 32 | тк 450 | 200 | 330 | 200 | 330 | Отопление | 1977-01-01 | Канальная
4 |  |  | тк 32 | в1 | 150 | 34.03 | 150 | 34.03 | Отопление | 1977-01-01 | Канальная
5 |  |  | в1 | ЦТП-1 | 200 | 6 | 200 | 6 | Отопление | 1977-01-01 | В помещении
6 |  |  | в1 | ЦТП-2 | 150 | 1.66 | 150 | 1.66 | Отопление | 1977-01-01 | В помещении
7 |  |  | тк 1 | тк 32 | 300 | 540 | 300 | 540 | Отопление | 1977-01-01 | Канальная
8 |  |  | тк 450 | в2 | 200 | 127 | 200 | 127 | Отопление | 1977-01-01 | Канальная
1 | 8 | ул. Промышленная, 21 | Промышленная,21 | ТК 1 | 250 | 2.9 | 250 | 2.9 | теплоноситель | 1982 | канальная
2 |  |  | точка 4/1 | точка 40 | 150/125 | 15 | 150/100 | 15 | отопление/ГВС | 1982 | канальная
3 |  |  | точка 45 | ТК 3 | 150/125 | 33.9 | 150/100 | 33.9 | отопление/ГВС | 1982 | канальная
4 |  |  | ТК 3 | точка 46 | 80/50 | 77.7 | 80/50 | 77.7 | отопление/ГВС | 1982 | воздушная
5 |  |  | ТК 3 | точка 47 | 100/76 | 29.4 | 100/50 | 29.4 | отопление/ГВС | 1982 | воздушная
6 |  |  | точка 47 | точка 50 | 100/76 | 23.3 | 100/50 | 23.3 | отопление/ГВС | 1982 | воздушная
7 |  |  | точка 50 | точка 52 | 100/76 | 34.3 | 100/50 | 34.3 | отопление/ГВС | 1982 | воздушная
8 |  |  | точка 52 | точка 53 | 80/50 | 26.8 | 80/50 | 26.8 | теплоноситель | 1982 | воздушная
9 |  |  | точка т4 | точка 56 | 125/50 | 73 | 125/50 | 73 | отопление/ГВС | 1982 | канальная
10 |  |  | точка 56 | ТК 2 | 125 | 151.5 | 125 | 151.5 | теплоноситель | 1982 | канальная
11 |  |  | ТК 2 | точка 95 | 100 | 19.8 | 100 | 19.8 | теплоноситель | 1982 | воздушная
12 |  |  | ТК 2 | точка 60 | 100 | 121.7 | 100 | 121.7 | отопление | 1982 | канальная
13 |  |  | точка 60 | точка 61 | 100 | 49 | 100 | 49 | отопление | 1982 | воздушная
14 |  |  | точка 61 | Северная, 347 | 100 | 68.6 | 100 | 68.6 | отопление | 1982 | воздушная
15 |  |  | точка т4 | точка 5 | 150/125 | 26.7 | 150/100 | 26.7 | отопление/ГВС | 1982 | воздушная
16 |  |  | точка 9 | точка 10 | 80/80 | 15 | 80/50 | 15 | отопление/ГВС | 1982 | воздушная
17 |  |  | точка 10 | точка У-2 | 80/80 | 61.8 | 80/50 | 61.8 | отопление/ГВС | 1982 | воздушная
18 |  |  | точка У-3 | точка У-4 | 80 | 52 | 50 | 52 | ГВС | 1982 | воздушная
19 |  |  | точка 28 | точка 29 | 100 | 40 | 100 | 40 | отопление/ГВС | 1982 | воздушная
20 |  |  | точка 29 | точка 32 | 100/32 | 37.3 | 100/32 | 37.3 | отопление/ГВС | 1982 | воздушная
21 |  |  | точка 32 | точка 33 | 80/32 | 25 | 80/32 | 25 | отопление/ГВС | 1982 | воздушная
22 |  |  | точка 33 | точка 34 | 80/32 | 12.5 | 80/32 | 12.5 | отопление/ГВС | 1982 | воздушная
23 |  |  | точка 34 | точка 35 | 80/32 | 32.3 | 80/32 | 32.3 | отопление/ГВС | 1982 | воздушная
24 |  |  | точка 35 | точка 38 | 80 | 8 | 80 | 8 | отопление | 1982 | воздушная
25 |  |  | точка 12 | точка 13 | 125/80 | 36.6 | 125/50 | 36.6 | отопление/ГВС | 1982 | воздушная
26 |  |  | точка 13 | точка 14 | 125/81 | 37.6 | 125/51 | 37.6 | отопление/ГВС | 1982 | воздушная
27 |  |  | точка 14 | точка 15 | 125/82 | 38.6 | 125/52 | 38.6 | отопление/ГВС | 1982 | воздушная
28 |  |  | точка 15 | точка 16 | 125/83 | 39.6 | 125/53 | 39.6 | отопление/ГВС | 1982 | воздушная
1 | 9 | ул. Ковалева, 16/2 | Котельная | ТК-1 | 325 | 16 | - | - | отопление | 1975 | канальная
2 |  |  | ТК-1 | ТК-1а | 89 | 50 | - | - | отопление | 1975 | канальная
3 |  |  | ТК-1 | ТК-20 | 219 | 60 | - | - | отопление | 1975 | канальная
4 |  |  | ТК-20 | ТК-21 | 159 | 85 | - | - | отопление | 1975 | канальная
5 |  |  | т.1 | Я.Полуяна, 28 | 89 | 14 | - | - | отопление | 1975 | надземная
6 |  |  | т.1 | т.2 | 89 | 8 | - | - | отопление | 1975 | надземная
7 |  |  | т.2 | Я.Полуяна, 30 | 89 | 42 | - | - | отопление | 1975 | надземная
8 |  |  | ТК-23 | ТК-24 | 159 | 116 | - | - | отопление | 1975 | канальная
9 |  |  | ТК-24 | т.5 | 89 | 74 | - | - | отопление | 1975 | надземная
10 |  |  | т.5 | т.6 | 89 | 10 | - | - | отопление | 1975 | надземная
11 |  |  | ТК-24 | ТК-25 | 89 | 45 | - | - | отопление | 1975 | канальная
12 |  |  | ТК-1 | ТК-2 | 219 | 86 | - | - | отопление | 1975 | канальная
13 |  |  | ТК-2 | ТК-3 | 219 | 90 | - | - | отопление | 1975 | канальная
14 |  |  | ТК-3 | т.3а | 219 | 55 | - | - | отопление | 1975 | канальная
15 |  |  | т.3б | ТК-4 | 219 | 23 | - | - | отопление | 1975 | канальная
16 |  |  | ТК-4 | т.38-1 | 89 | 11 | - | - | отопление | 1975 | канальная
17 |  |  | т.38-1 | т.38-2 | 89 | 52 | - | - | отопление | 1975 | в подвале
18 |  |  | т.38-2 | ТК-13 | 89 | 2 | - | - | отопление | 1975 | канальная
19 |  |  | ТК-4 | ТК-5 | 219 | 138 | - | - | отопление | 1975 | канальная
20 |  |  | ТК-5 | ТК-5а | 219 | 65 | - | - | отопление | 1975 | канальная
21 |  |  | ТК-5а | ТК-7 | 89 | 128 | - | - | отопление | 1975 | канальная
22 |  |  | ТК-7 | Я.Полуяна, 40 (бассейн) | 89 | 18 | - | - | отопление | 1975 | канальная
23 |  |  | ТК-5а | т.46а | 89 | 21 | - | - | отопление | 1975 | канальная
24 |  |  | т.46а | т.46в | 89 | 99 | - | - | отопление | 1975 | в подвале
25 |  |  | ТК-5а | ТК-9 | 219 | 135 | - | - | отопление | 1975 | канальная
26 |  |  | ТК-9 | ТК-6 | 219 | 75 | - | - | отопление | 1975 | канальная
27 |  |  | ТК-6 | ТК-7 | 219 | 50 | - | - | отопление | 1975 | канальная
28 |  |  | ТК-7 | ТК-8 | 219 | 30 | - | - | отопление | 1975 | канальная
29 |  |  | ТК-8 | ТК-8б | 219 | 8 | - | - | отопление | 1975 | канальная
30 |  |  | ТК-8б | ТК-8а | 219 | 94 | - | - | отопление | 1975 | канальная
31 |  |  | ТК-3 | ТК-16 | 159 | 80 | - | - | отопление | 1975 | канальная
32 |  |  | ТК-16 | т.19 | 159 | 2 | - | - | отопление | 1975 | надземная
33 |  |  | т.19 | т.7 | 159 | 13 | - | - | отопление | 1975 | надземная
34 |  |  | ТК-32/2 | ТК-32/3 | 89 | 16 | - | - | отопление | 1975 | канальная
35 |  |  | ТК-32/3 | Совхозная, 44 | 89 | 5 | - | - | отопление | 1975 | канальная
36 |  |  | ТК-32/3 | Совхозная, 45 | 89 | 15 | - | - | отопление | 1975 | канальная
37 |  |  | ТК-32/2 | ТК-32/4 | 219 | 77 | - | - | отопление | 1975 | канальная
38 |  |  | ТК-32/4 | ТК-32/6 | 219 | 23 | - | - | отопление | 1975 | канальная
39 |  |  | ТК-32/6 | ТК-32/6а | 219 | 46 | - | - | отопление | 1975 | канальная
40 |  |  | ТК-32/6а | ТК-32/8 | 219 | 44 | - | - | отопление | 1975 | канальная
41 |  |  | ТК-39 | ТК-39/1 | 159 | 99 | - | - | отопление | 1975 | канальная
42 |  |  | ТК-39/1 | Я.Полуяна, 4 | 89 | 10 | - | - | отопление | 1975 | канальная
43 |  |  | ТК-39 | ТК-39/2 | 89 | 82.5 | - | - | отопление | 1975 | канальная
44 |  |  | ТК-39/2 | Я.Полуяна, 15 | 89 | 16 | - | - | отопление | 1975 | канальная
45 |  |  | ТК-32/4 | ТК-32/5 | 89 | 55 | - | - | отопление | 1975 | надземная
46 |  |  | ТК-32/5 | т.20-1 | 89 | 45 | - | - | отопление | 1975 | надземная
47 |  |  | т.20-1 | т.20-2 | 89 | 34 | - | - | отопление | 1975 | в подвале
48 |  |  | т.20-2 | т.41-1 | 89 | 21 | - | - | отопление | 1975 | надземная
49 |  |  | т.41-1 | т.41-2 | 89 | 34 | - | - | отопление | 1975 | в подвале
50 |  |  | т.41-2 | т.42-1 | 89 | 12 | - | - | отопление | 1975 | бесканальная
51 |  |  | т.42-1 | т.42-2 | 89 | 34 | - | - | отопление | 1975 | в подвале
52 |  |  | т.42-2 | Совхозная, 43 | 89 | 11 | - | - | отопление | 1975 | бесканальная
53 |  |  | ТК-32/5 | т.72 | 89 | 40 | - | - | отопление | 1975 | надземная
1 | 10 | ул. Восточно-Кругликовкая, 55/4 | ТК-86 | ТК-87 | 165 | 38 | 165 | 38 | теплоноситель | 1977 | подземная
2 |  |  | ТК-87 | ТК-88 | 165 | 99 | 165 | 99 | теплоноситель | 1977 | подземная
3 |  |  | ТК-88 | В.171 | 108 | 39 | 108 | 39 | теплоноситель | 1977 | подземная
4 |  |  | ТК-88 | В.170 | 57 | 65 | 57 | 65 | теплоноситель | 1977 | подземная
5 |  |  | ТК-53 | ТК-62 | 108 | 70 | 108 | 70 | теплоноситель | 1977 | подземная
6 |  |  | ТК-62 | В.232 | 108 | 15 | 108 | 15 | теплоноситель | 1977 | подземная
7 |  |  | ТК-62 | В.231 | 108 | 17 | 108 | 17 | теплоноситель | 1977 | подземная
8 |  |  | В.229 | ТК-61 | 76 | 37 | 76 | 37 | теплоноситель | 1977 | подземная
9 |  |  | ТК-61 | В.228 | 76 | 110 | 76 | 110 | теплоноситель | 1977 | подземная
10 |  |  | ТК-70 | ТК-60 | 108 | 52 | 108 | 52 | теплоноситель | 1977 | подземная
11 |  |  | ТК-60 | В.222 | 89 | 62 | 89 | 62 | теплоноситель | 1977 | подземная
12 |  |  | В.256 | Т.65 | 76 | 21 | 76 | 21 | отопление | 1977 | надземная
13 |  |  | Т.65 | Т.64 | 76 | 33 | 76 | 33 | отопление | 1977 | надземная
14 |  |  | Т.64 | Т.62 | 76 | 59 | 76 | 59 | отопление | 1977 | надземная
15 |  |  | В.241 | Т.62 | 80 | 10 | 80 | 10 | отопление | 1977 | надземная
16 |  |  | Т.62 | Т.61 | 80 | 36 | 80 | 36 | отопление | 1977 | надземная
17 |  |  | В.254 | ТК-76 | 76 | 47 | 76 | 47 | отопление | 1977 | подземная
18 |  |  | ТК-76 | В.192 | 76 | 41 | 76 | 41 | отопление | 1977 | подземная
19 |  |  | В.192 | В.194 | 57 | 11 | 57 | 11 | отопление | 1977 | В подвале
20 |  |  | В.194 | В.195 | 57 | 35 | 57 | 35 | отопление | 1977 | надземная
21 |  |  | Т.75 | Т.78 | 159 | 31 | 159 | 31 | отопление | 1977 | надземная
22 |  |  | Т.78 | ТК-77 | 159 | 87 | 159 | 87 | отопление | 1977 | надземная
23 |  |  | ТК-77 | В.191 | 108 | 74 | 108 | 74 | отопление | 1977 | подземная
24 |  |  | ТК-77 | ТК-78 | 108 | 139 | 108 | 139 | отопление | 1977 | подземная
25 |  |  | ТК-78 | В.182 | 89 | 17 | 57 | 17 | отопление | 1977 | подземная
26 |  |  | В.182 | В.180 | 108 | 14 | 108 | 14 | отопление | 1977 | подземная
27 |  |  | ТК-78 | В.183 | 133 | 22 | 108 | 22 | отопление | 1977 | подземная
28 |  |  | ТК-77 | Т.70 | 133 | 89 | 133 | 89 | отопление | 1977 | надземная
29 |  |  | Т.70 | В.197 | 108 | 33 | 108 | 33 | отопление | 1977 | надземная
30 |  |  | Т.70 | Т.69 | 133 | 17 | 133 | 17 | отопление | 1977 | надземная
31 |  |  | Т.69 | В.196 | 89 | 78 | 89 | 78 | отопление | 1977 | надземная
32 |  |  | Т.69 | Т.67 | 133 | 193 | 133 | 193 | отопление | 1977 | надземная
33 |  |  | Т.67/1 | В.211 | 57 | 30 | 57 | 30 | отопление | 1977 | подземная
34 |  |  | ТК-73 | ТК-72 | 89 | 50 | 89 | 50 | отопление | 1977 | подземная
35 |  |  | ТК-72 | В.212 | 89 | 26 | 89 | 26 | отопление | 1977 | подземная
1 | 11 | ул. Московская, 74 | ТК-1-ТК-2 | ТК-4 | 273 | 119 | 273 | 119 | отопление | 1979 | подземная
2 |  |  | ТК-4 | ТК-13 | 273 | 180 | 273 | 180 | отопление | 1979 | подземная
3 |  |  | ТК-13 | В.35 | 273 | 76 | 273 | 76 | отопление | 1979 | подземная
4 |  |  | ТК-1 | ТК-20 | 273 | 175 | 273 | 175 | отопление | 1979 | подземная
5 |  |  | ТК-20 | ТК-7 | 273 | 57 | 273 | 57 | отопление | 1979 | подземная
6 |  |  | ТК-7 | В.2 | 80 | 6 | 80 | 6 | отопление | 1979 | надземная
7 |  |  | ТК-7 | В.1 | 108 | 57 | 100 | 57 | отопление | 1979 | подземная
8 |  |  | ТК-7 | ТК-6 | 273 | 59 | 273 | 59 | отопление | 1995 | надземная
9 |  |  | ТК-6 | ТК-8 | 108 | 80 | 108 | 80 | отопление | 1995 | надземная
10 |  |  | ТК-8 | В.3 | 89 | 4 | 89 | 4 | отопление | 1979 | подземная
11 |  |  | ТК-8 | ул.Московская,56 | 89 | 56 | 89 | 56 | отопление | 1979 | подземная
12 |  |  | ТК-8 | Т.5 | 89 | 89 | 89 | 89 | отопление | 1995 | надземная
13 |  |  | Т.5 | В.4 | 89 | 7 | 89 | 7 | отопление | 1979 | подземная
14 |  |  | ТК-1 | Т.1 | 133 | 10 | 133 | 10 | отопление | 1979 | подземная
15 |  |  | Т.1 | ТК-16 | 133 | 95 | 133 | 95 | отопление | 1995 | надземная
16 |  |  | ТК-16 | В.1 | 76 | 10 | 76 | 10 | отопление | 1979 | подземная
17 |  |  | ТК-16 | Т.2 | 89 | 19 | 89 | 19 | отопление | 1995 | надземная
18 |  |  | Т.2 | В.4 | 76 | 19 | 76 | 19 | отопление | 1979 | подземная
19 |  |  | ТК-16 | В.5 | 133 | 39 | 133 | 39 | отопление | 1979 | подземная
20 |  |  | В.48 | ТК-17 | 133 | 23 | 133 | 23 | отопление | 1979 | подземная
21 |  |  | ТК-17 | В.6 | 76 | 21 | 76 | 21 | отопление | 1979 | подземная
22 |  |  | ТК-17 | ТК-18 | 108 | 50 | 108 | 50 | отопление | 1981 | подземная
23 |  |  | ТК-18 | В.10 | 89 | 33 | 89 | 33 | отопление | 1981 | подземная
24 |  |  | ТК-18 | В.9 | 89 | 62 | 89 | 62 | отопление | 1981 | подземная
25 |  |  | Т.1 | ТК-10 | 159 | 140 | 159 | 140 | отопление | 1979 | подземная
26 |  |  | ТК-10 | В.16 | 108 | 21 | 108 | 21 | отопление | 1979 | подземная
27 |  |  | ТК-10 | ТК-9 | 133 | 72 | 133 | 72 | отопление | 1979 | подземная
28 |  |  | ТК-9 | ул.Московская,76 | 76 | 35 | 76 | 35 | отопление | 1979 | подземная
29 |  |  | ТК-9 | ТК-8 | 133 | 69 | 133 | 69 | отопление | 1979 | подземная
30 |  |  | ТК-8 | ТК-11 | 108 | 36 | 108 | 36 | отопление | 1995 | надземная
31 |  |  | ТК-11 | ТК-12 | 108 | 35 | 108 | 35 | отопление | 1995 | надземная
32 |  |  | ТК-12 | В.28 | 89 | 17 | 89 | 17 | отопление | 1979 | подземная
33 |  |  | ТК-6 | В.29 | 76 | 10 | 76 | 10 | отопление | 1979 | подземная
34 |  |  | ТК-6 | В.30 | 89 | 22 | 89 | 22 | отопление | 1979 | подземная
1 | 12 | ул. Алтайская, 2/3 | т.8 | ТК-10 | 150 | 59.7 | 150 | 59.7 | отопление | 1973-06-01 | канальная
2 |  |  | т.8 | Стас.,175 | 125 | 42.8 | 125 | 42.8 | отопление | 1973-06-01 | канальная
3 |  |  | т.23 | т.25 | 200 | 24 | 200 | 24 | отопление | 1973-06-01 | воздушная
4 |  |  | т.25 | т.27 | 200 | 12.8 | 200 | 12.8 | отопление | 1973-06-01 | воздушная
5 |  |  | т.28 | Стас.,179 | 100 | 47.1 | 100 | 47.1 | отопление | 1973-06-01 | воздушная
6 |  |  | т.28 | У-28а | 65 | 53.27 | 65 | 53.27 | отопление | 1973-06-01 | воздушная
7 |  |  | т.27 | т.32 | 150 | 140 | 150 | 140 | отопление | 1973-06-01 | воздушная
8 |  |  | т.27 | т.28 | 100 | 88.6 | 100 | 88.6 | отопление | 1973-06-01 | воздушная
9 |  |  | т.27 | Алтайская,4 | 65 | 16.1 | 65 | 16.1 | отопление | 1973-06-01 | воздушная
10 |  |  | т.32 | т.35 | 150 | 48.5 | 150 | 48.5 | отопление | 1973-06-01 | воздушная
11 |  |  | т.35 | т.37 | 150 | 114.1 | 150 | 114.1 | отопление | 1973-06-01 | воздушная
12 |  |  | т.35 | Алтайская,6 | 65 | 12.7 | 65 | 12.7 | отопление | 1973-06-01 | воздушная
13 |  |  | т.37 | т.37/1 | 150 | 8.48 | 150 | 8.48 | отопление | 1973-06-01 | воздушная
14 |  |  | т.43 | Т.43/1 | 25 | 18 | 25 | 18 | отопление | 1973-06-01 | воздушная
15 |  |  | т.55 | Стас.,187/1,КНС ХБК | 50 | 152.1 | 50 | 152.1 | отопление | 1973-06-01 | канальная
16 |  |  | т.54 | Алтайская,12 | 50 | 5.3 | 50 | 5.3 | отопление | 1973-06-01 | канальная
17 |  |  | т.22 | т.61 | 150 | 303.6 | 150 | 303.6 | отопление | 1973-06-01 | канальная
18 |  |  | т.22 | т.23 | 200 | 114.5 | 200 | 114.5 | отопление | 1973-06-01 | воздушная
19 |  |  | т.61 | ТК-62 | 80 | 53.4 | 80 | 53.4 | отопление | 1973-06-01 | канальная
20 |  |  | т.61 | т.65 | 150 | 265.9 | 150 | 265.9 | отопление | 1973-06-01 | канальная
21 |  |  | т.66 | Сел.,102 | 80 | 211 | 80 | 211 | отопление | 1973-06-01 | канальная
22 |  |  | т.66 | т.67/1 | 150 | 149.12 | 150 | 149.12 | отопление | 1973-06-01 | канальная
23 |  |  | т.68 | т.68/1 | 150 | 76.29 | 150 | 76.29 | отопление | 1973-06-01 | канальная
24 |  |  | т.68 | Сел.,86/1 | 150 | 4.1 | 150 | 4.1 | отопление | 1973-06-01 | канальная
25 |  |  | т.70 | У70а | 100 | 53.9 | 100 | 53.9 | отопление | 1973-06-01 | канальная
26 |  |  | т.70 | Сел.,82 | 80 | 7.9 | 80 | 7.9 | отопление | 1973-06-01 | канальная
27 |  |  | т.1 | т.22 | 200 | 16.2 | 200 | 16.2 | отопление | 1973-06-01 | канальная
28 |  |  | т.37/1 | т.41 | 80 | 18.41 | 80 | 18.41 | отопление | 1973-06-01 | воздушная
29 |  |  | т.68/1 | т.70 | 150 | 77.6 | 150 | 77.6 | отопление | 1973-06-01 | канальная
30 |  |  | т.67/1 | т.68 | 150 | 15.17 | 150 | 15.17 | отопление | 1973-06-01 | канальная
1 | 13 | ул. Гаражная, 45 | в.1 | т.1 | 300 | 7.05 | 300 | 7.05 | теплоноситель | 1987-06-01 | воздушная
2 |  |  | ТК-1 | ЦТП Ключевской | 200 | 176.8 | 200 | 176.8 | теплоноситель | 1987-06-01 | воздушная
3 |  |  | ТК-1 | в.2 | 250 | 500.3 | 250 | 500.3 | теплоноситель | 1987-06-01 | воздушная
4 |  |  | Ш-2 | ТК-9 | 200 | 226.2 | 200 | 226.2 | теплоноситель | 1987-06-01 | подземная
5 |  |  | т. 22 | т. 13 | 80 | 56 | 80 | 56 | теплоноситель | 1987-06-01 | воздушная
6 |  |  | ТК-9 | т.14 | 200 | 97 | 200 | 97 | теплоноситель | 1987-06-01 | подземная
7 |  |  | т.14 | Дзержинского, 3/2 | 50 | 10 | 50 | 10 | теплоноситель | 1987-06-01 | подземная
8 |  |  | т.14 | т.15 | 200 | 28.8 | 200 | 28.8 | теплоноситель | 1987-06-01 | подземная
9 |  |  | т.15 | т.2 | 50 | 41.59 | 50 | 41.59 | теплоноситель | 1987-06-01 | подземная
10 |  |  | т.15 | ТК-10 | 200 | 72 | 200 | 72 | теплоноситель | 1987-06-01 | подземная
11 |  |  | ТК-10 | Дзержинского, 2 | 80 | 61.6 | 80 | 61.6 | теплоноситель | 1987-06-01 | подземная
12 |  |  | ТК-10 | т.19 | 200 | 5.89 | 200 | 5.89 | теплоноситель | 1987-06-01 | подземная
13 |  |  | т.16 | ЦТП Шоссе Нефтяников, 9/1 | 125 | 62.9 | 125 | 62.9 | теплоноситель | 1987-06-01 | воздушная
14 |  |  | т.16 | т.17 | 100 | 62 | 100 | 62 | теплоноситель | 1987-06-01 | воздушная
15 |  |  | т.17 | дзержинского, 10 | 50 | 34.5 | 50 | 34.5 | теплоноситель | 1987-06-01 | воздушная
16 |  |  | т.17 | т4 | 50 | 77.07 | 50 | 77.07 | теплоноситель | 1987-06-01 | воздушная
17 |  |  | т.4 | дзержинского, 6 | 50 | 4.1 | 50 | 4.1 | теплоноситель | 1987-06-01 | воздушная
18 |  |  | т.17 | дзержинского, 8 | 80 | 8 | 80 | 8 | теплоноситель | 1987-06-01 | воздушная
19 |  |  | т.18 | дзержинского, 8/1 | 50 | 19 | 50 | 19 | теплоноситель | 1987-06-01 | воздушная
20 |  |  | т.13 | в.1 | 80 | 6.3 | 80 | 6.3 | теплоноситель | 1987-06-01 | подземная
21 |  |  | в.1 | Морская, 3 | 80 | 5.2 | 80 | 5.2 | теплоноситель | 1987-06-01 | подземная
22 |  |  | в.1 | Морская, 3/пристр | 50 | 9.5 | 50 | 9.5 | теплоноситель | 1987-06-01 | подземная
23 |  |  | т.9 | в.1 | 80 | 14.5 | 80 | 14.5 | теплоноситель | 1987-06-01 | воздушная
24 |  |  | в.1 | в.2 | 80 | 25 | 80 | 25 | теплоноситель | 1987-06-01 | воздушная
25 |  |  | в.2 | в.3 | 70 | 25 | 70 | 25 | теплоноситель | 1987-06-01 | воздушная
26 |  |  | в.3 | в.4 | 50 | 25 | 50 | 25 | теплоноситель | 1987-06-01 | воздушная
27 |  |  | в.4 | Брянск, 8-4 | 80 | 4.2 | 80 | 4.2 | теплоноситель | 1987-06-01 | воздушная
28 |  |  | в.3 | Брянск, 8-3 | 80 | 4.5 | 80 | 4.5 | теплоноситель | 1987-06-01 | воздушная
29 |  |  | в.2 | Брянск, 8-2 | 80 | 4.5 | 80 | 4.5 | теплоноситель | 1987-06-01 | воздушная
30 |  |  | в.1 | Брянск, 8-1 | 80 | 4.5 | 80 | 4.5 | теплоноситель | 1987-06-01 | воздушная
31 |  |  | ТК-9 | т.11 | 80 | 23.9 | 80 | 23.9 | теплоноситель | 1987-06-01 | подземная
32 |  |  | т.11 | т.12 | 80 | 58.7 | 80 | 58.7 | теплоноситель | 1987-06-01 | подземная
33 |  |  | гаражная, 45 | в.1 | 250 | 8.2 | 250 | 8.2 | теплоноситель | 1987-06-01 | воздушная
34 |  |  | т.1 | ТК-1 | 300 | 16.24 | 300 | 16.24 | теплоноситель | 1987-06-01 | подземная
35 |  |  | т.3 | дзержинского, 7 | 50 | 12.55 | 50 | 12.55 | теплоноситель | 1987-06-01 | подземная
36 |  |  | в.2 | ЦТП Рашпилевская, 178/3 | 200 | 3.3 | 200 | 3.3 | теплоноситель | 1987-06-01 | воздушная
37 |  |  | т.18 | т.16 | 200 | 41.32 | 200 | 41.32 | теплоноситель | 1987-06-01 | воздушная
38 |  |  | т.4 | Дзержинского, 4 | 50 | 47.12 | 50 | 47.12 | теплоноситель | 1987-06-01 | воздушная
39 |  |  | т.19 | т.18 | 200 | 132.27 | 200 | 132.27 | теплоноситель | 1987-06-01 | воздушная
40 |  |  | в.1 | Ш-4 | 50 | 16.5 | 50 | 16.5 | теплоноситель | 1987-06-01 | воздушная
41 |  |  | т.20 | т.21 | 50 | 36.3 | 50 | 36.3 | теплоноситель | 1987-06-01 | воздушная
42 |  |  | т.20 | гаражная, 45/подкачка | 25 | 17.9 | 25 | 17.9 | теплоноситель | 1987-06-01 | воздушная
43 |  |  | т.21 | Аэродромная, 68 | 50 | 109.2 | 50 | 109.2 | теплоноситель | 1987-06-01 | воздушная
44 |  |  | т.21 | Гаврилова, 29/институт | 32 | 9.4 | 32 | 9.4 | теплоноситель | 1987-06-01 | воздушная
45 |  |  | ТК-9 | т.22 | 80 | 21 | 80 | 21 | теплоноситель | 1987-06-01 | воздушная
46 |  |  | ТК-5 | т.9 | 80 | 86 | 80 | 86 | теплоноситель | 1987-06-01 | воздушная
47 |  |  | в.2 | Ш-2 | 200 | 1 | 200 | 1 | теплоноситель | 1987-06-01 | подземная
48 |  |  | Ш-4 | т.20 | 50 | 1 | 50 | 1 | теплоноситель | 1987-06-01 | воздушная
1 | 14 | ул. Воровского, 180/3 | Котельная | ТК-1 | 375 | 15 | - | - | теплоноситель | 1980 | канальная
2 |  |  | ТК-1 | ТК-2 | 325 | 43 | - | - | теплоноситель | 1980 | надземная
3 |  |  | ТК-2 | т.83 | 325 | 45 | - | - | теплоноситель | 1980 | надземная
4 |  |  | т.83 | Олимпийская, 4 | 89 | 18 | - | - | отопление | 1980 | надземная
5 |  |  | т.83 | Олимпийская, 6 | 89 | 17 | - | - | отопление | 1980 | надземная
6 |  |  | т.83 | т.90 | 325 | 76 | - | - | теплоноситель | 1980 | надземная
7 |  |  | т.90 | т.44-1 | 89 | 70 | - | - | отопление | 1980 | надземная
8 |  |  | т.44-1 | Тургенева, 135 | 89 | 10 | - | - | отопление | 1980 | надземная
9 |  |  | т.90 | т.96 | 325 | 216 | - | - | теплоноситель | 1980 | надземная
10 |  |  | т.96 | Тургенева, 145 | 108 | 32 | - | - | отопление | 1980 | надземная
11 |  |  | т.96 | т.96-1 | 325 | 28 | - | - | теплоноситель | 1980 | надземная
12 |  |  | т.96-1 | ТК-41 | 325 | 185 | - | - | теплоноситель | 1980 | надземная
13 |  |  | ТК-41 | ТК-40 | 325 | 115 | - | - | теплоноситель | 1980 | канальная
14 |  |  | ТК-40 | ТК-39 | 219 | 77 | - | - | отопление | 1980 | канальная
15 |  |  | ТК-38 | Атарбекова, 41 | 89 | 21 | - | - | отопление | 1980 | канальная
16 |  |  | ТК-38 | т.38-1 | 89 | 8 | - | - | отопление | 1980 | канальная
17 |  |  | т.38-1 | Атарбекова, 47 | 89 | 20 | - | - | отопление | 1980 | канальная
18 |  |  | т.38-1 | Атарбекова, 45 | 89 | 25 | - | - | отопление | 1980 | канальная
19 |  |  | ТК-39 | ТК-37 | 219 | 58 | - | - | отопление | 1980 | канальная
20 |  |  | ТК-37 | Тургенева, 149 | 89 | 75 | - | - | отопление | 1980 | канальная
21 |  |  | ТК-37 | т.37-1 | 159 | 16 | - | - | отопление | 1980 | канальная
22 |  |  | т.37-1 | т.115 | 108 | 50 | - | - | отопление | 1980 | канальная
23 |  |  | т.115 | Атарбекова, 39 | 89 | 6 | - | - | отопление | 1980 | канальная
24 |  |  | т.37-1 | ТК-35-1 | 159 | 66 | - | - | отопление | 1980 | канальная
25 |  |  | ТК-35-1 | ТК-35 | 133 | 30 | - | - | отопление | 1980 | канальная
26 |  |  | ТК-35 | Тургенева, 151 | 89 | 42 | - | - | отопление | 1980 | канальная
27 |  |  | ТК-35 | Тургенева, 153 | 89 | 45 | - | - | отопление | 1980 | канальная
28 |  |  | ТК-35 | ТК-34 | 108 | 115 | - | - | отопление | 1980 | канальная
29 |  |  | ТК-34 | Тургенева. 155 | 89 | 33 | - | - | отопление | 1980 | канальная
30 |  |  | ТК-34 | т.131 | 108 | 142 | - | - | отопление | 1992 | надземная
31 |  |  | т.131 | Я.Полуяна, 58 | 89 | 48 | - | - | отопление | 1980 | надземная
32 |  |  | т.131 | т.133 | 108 | 72 | - | - | отопление | 1980 | надземная
33 |  |  | т.133 | Я.Полуяна, 60 | 89 | 30 | - | - | отопление | 1980 | надземная
34 |  |  | т.133 | Тургенева, 157 | 89 | 37 | - | - | отопление | 1980 | надземная
35 |  |  | ТК-40 | ТК-65 | 275 | 518 | - | - | теплоноситель | 1980 | канальная
36 |  |  | ТК-65 | ТК-66 | 275 | 39 | - | - | теплоноситель | 1980 | канальная
37 |  |  | ТК-66 | ЦТП-507 Тургенева, 177/1 | 219 | 153 | - | - | теплоноситель | 1980 | канальная
38 |  |  | ТК-1 | т.5 | 325 | 161 | - | - | теплоноситель | 1980 | надземная
39 |  |  | ТК-60 | Фестивальная, 21 | 89 | 25 | - | - | отопление | 1980 | канальная
40 |  |  | ТК-3б | Фестивальная, 16 | 108 | 54 | - | - | отопление | 1980 | канальная
41 |  |  | т.5 | т.14 | 325 | 60 | - | - | теплоноситель | 1980 | надземная
42 |  |  | т.14 | т.15 | 325 | 86 | - | - | теплоноситель | 1980 | надземная
43 |  |  | т.15 | ТК-71 | 325 | 132 | - | - | теплоноситель | 1980 | надземная
44 |  |  | ТК-72 | т.20 | 275 | 62 | - | - | теплоноситель | 1980 | надземная
45 |  |  | т.20 | т.21 | 275 | 17 | - | - | теплоноситель | 1980 | надземная
46 |  |  | т.21 | ЦТП, Гагарина, 206 | 275 | 22 | - | - | теплоноситель | 1980 | в помещении
47 |  |  | т.21 | ТК-73 | 275 | 60 | - | - | теплоноситель | 1980 | надземная
48 |  |  | ТК-73 | ТК-74 | 108 | 90 | - | - | теплоноситель | 1980 | канальная
49 |  |  | ТК-74 | Рылеева, 147 | 108 | 420 | - | - | теплоноситель | 1980 | канальная
50 |  |  | т.14 | т.2-1 | 219 | 80 | - | - | теплоноситель | 1980 | надземная
51 |  |  | т.2 | т.3 | 219 | 28.6 | - | - | теплоноситель | 1980 | канальная
52 |  |  | т.3 | т.32 | 219 | 39 | - | - | теплоноситель | 1980 | надземная
53 |  |  | т.32 | ТК-5 | 219 | 22 | - | - | теплоноситель | 1980 | надземная
54 |  |  | ТК-5 | ТК-29 | 275 | 257 | - | - | теплоноситель | 1980 | канальная
55 |  |  | ТК-29 | т.30 | 219 | 57 | - | - | теплоноситель | 1980 | надземная
56 |  |  | т.30 | ЦТП, Гагарина, 83 | 159 | 120 | - | - | теплоноситель | 1980 | надземная
57 |  |  | т.30 | ТК-6 | 219 | 52 | - | - | теплоноситель | 1980 | надземная
58 |  |  | ТК-6 | ТК-7 | 219 | 123 | - | - | теплоноситель | 1980 | канальная
59 |  |  | ТК-7 | ТК-8 | 219 | 70 | - | - | теплоноситель | 1980 | канальная
60 |  |  | ТК-8 | т.44 | 219 | 97 | - | - | теплоноситель | 1980 | надземная
61 |  |  | т.44 | ЦТП, Гагарина, 63 | 219 | 280 | - | - | теплоноситель | 1980 | надземная
62 |  |  | ТК-8 | т.33 | 108 | 231 | - | - | отопление | 1980 | надземная
63 |  |  | т.32 | ТК-17 | 219 | 102 | - | - | отопление | 1980 | надземная
64 |  |  | ТК-17 | ТК-17-1 | 219 | 86 | - | - | отопление | 1980 | надземная
65 |  |  | ТК-17-1 | ТК-18 | 159 | 21 | - | - | отопление | 1980 | надземная
66 |  |  | ТК-18 | ТК-19 | 159 | 100 | - | - | отопление | 1980 | канальная
67 |  |  | ТК-19 | Гагарина, 99 | 108 | 12 | - | - | отопление | 1980 | канальная
68 |  |  | ТК-19 | р.19 | 159 | 25 | - | - | отопление | 1980 | канальная
69 |  |  | ТК-21 | Гагарина, 170 | 108 | 13 | - | - | отопление | 1980 | канальная
70 |  |  | ТК-21 | т.45 | 159 | 19 | - | - | отопление | 1992 | надземная
71 |  |  | т.45 | Воровского, 197 | 89 | 15 | - | - | отопление | 1992 | надземная
72 |  |  | т.45 | т.14 | 89 | 25 | - | - | отопление | 1992 | надземная
73 |  |  | т.14 | Брюсова, 100 | 89 | 20 | - | - | отопление | 1992 | надземная
74 |  |  | т.14 | Воровского, 195 | 89 | 22 | - | - | отопление | 1992 | надземная
1 | 15 | ул. Российская, 96/1 | В.112 | В.262 | 108 | 20 | 108 | 20 | отопление | 1982 | подземная
2 |  |  | В.261 | В.116 | 108 | 70 | 108 | 70 | отопление | 1982 | надземная
3 |  |  | В.120 | ТК-40 | 108 | 17 | 108 | 17 | отопление | 1982 | подземная
4 |  |  | ТК-40 | В.154 | 89 | 16 | 89 | 16 | отопление | 1982 | подземная
5 |  |  | Т.2 | В.11 | 76 | 67 | 76 | 67 | отопление | 1982 | надземная
6 |  |  | Т.2 | В.6 | 76 | 89 | 76 | 89 | отопление | 1982 | надземная
7 |  |  | Т.2 | ТК-3 | 159 | 31 | 159 | 31 | отопление | 1982 | подземная
8 |  |  | ТК-3 | В.14 | 219 | 67 | 219 | 67 | отопление | 1982 | подземная
9 |  |  | ТК-10 | ул.Российская,100 | 57 | 28 | 57 | 28 | отопление | 1982 | подземная
10 |  |  | ТК-10 | Т.3 | 108 | 162 | 108 | 162 | отопление | 1982 | надземная
11 |  |  | Т.3 | Т.4 | 108 | 45 | 108 | 45 | отопление | 1982 | надземная
12 |  |  | Т.4 | В.32 | 76 | 38 | 76 | 38 | отопление | 1982 | надземная
13 |  |  | ТК-10 | Т.5 | 108 | 56 | 108 | 56 | отопление | 1982 | надземная
14 |  |  | Т.5 | В.20 | 89 | 46 | 89 | 46 | отопление | 1982 | надземная
15 |  |  | Т.5 | Т.6 | 108 | 74 | 108 | 74 | отопление | 1982 | надземная
16 |  |  | Т.6 | В.25 | 108 | 12 | 108 | 12 | отопление | 1982 | надземная
17 |  |  | ТК-3 | ТК-5 | 108 | 20 | 108 | 20 | отопление | 1982 | подземная
18 |  |  | ТК-5 | ТК-6 | 89 | 28 | 89 | 28 | отопление | 1982 | подземная
19 |  |  | ТК-6 | В.3 | 89 | 29 | 89 | 29 | отопление | 1982 | подземная
20 |  |  | ТК-5 | ТК-7 | 89 | 81 | 89 | 81 | отопление | 1982 | подземная
21 |  |  | Т.0 | Т.12 | 159 | 13 | 159 | 13 | отопление | 1982 | надземная
22 |  |  | Т.12 | В.64 | 76 | 10 | 76 | 10 | отопление | 1982 | подземная
23 |  |  | Т.12 | Т.25 | 89 | 45 | 89 | 45 | отопление | 1982 | надземная
24 |  |  | Т.25 | Т.26 | 57 | 29 | 57 | 29 | отопление | 1982 | надземная
25 |  |  | Т.25 | Т.27 | 89 | 73 | 89 | 73 | отопление | 1982 | надземная
26 |  |  | Т.27 | Т.28 | 57 | 31 | 57 | 31 | отопление | 1982 | надземная
27 |  |  | Т.27 | Т.30 | 57 | 97 | 57 | 97 | отопление | 1982 | надземная
28 |  |  | Т.17 | Т.18 | 108 | 15 | 108 | 15 | отопление | 1982 | надземная
29 |  |  | Т.18 | В.60 | 89 | 20 | 89 | 20 | отопление | 1982 | надземная
30 |  |  | Т.18 | Т.19 | 108 | 27 | 108 | 27 | отопление | 1982 | надземная
31 |  |  | Т.19 | Т.20 | 89 | 49 | 89 | 49 | отопление | 1982 | надземная
32 |  |  | Т.20 | Т.21 | 89 | 10 | 89 | 10 | отопление | 1982 | надземная
33 |  |  | Т.21 | В.59 | 89 | 15 | 89 | 15 | отопление | 1982 | подземная
34 |  |  | Т.16 | Т.15 | 219 | 30 | 219 | 30 | отопление | 1982 | надземная
35 |  |  | Т.15 | Т.14 | 108 | 18 | 108 | 18 | отопление | 1982 | надземная
36 |  |  | Т.15 | Т.22 | 219 | 21 | 219 | 21 | отопление | 1982 | надземная
37 |  |  | Т.22 | ул.1 Мая,93 | 40 | 6 | 40 | 6 | отопление | 1982 | надземная
38 |  |  | Т.22 | Т.29 | 219 | 52 | 219 | 52 | отопление | 1982 | надземная
39 |  |  | Т.29 | В.81 | 108 | 18 | 108 | 18 | отопление | 1982 | надземная
40 |  |  | Т.29 | ТК-30 | 219 | 85 | 219 | 85 | отопление | 1982 | надземная
41 |  |  | ТК-30 | Т.32 | 159 | 55 | 159 | 55 | отопление | 1982 | надземная
42 |  |  | Т.31 | Т.32 | 108 | 15 | 108 | 15 | отопление | 1982 | надземная
43 |  |  | Т.32 | Т.33 | 159 | 96 | 159 | 96 | отопление | 1982 | надземная
44 |  |  | Т.33 | Т.34 | 108 | 6 | 108 | 6 | отопление | 1982 | надземная
45 |  |  | Т.34 | Т.35 | 89 | 8 | 89 | 8 | отопление | 1982 | надземная
46 |  |  | Т.34 | В.95 | 89 | 17 | 89 | 17 | отопление | 1982 | надземная
47 |  |  | Т.1 | Т.39 | 325 | 169 | 325 | 169 | теплоноситель | 1982 | подземная
48 |  |  | ул.Российская,96/1 | ТК-1 | 325 | 11 | 325 | 11 | теплоноситель | 1982 | подземная
49 |  |  | ТК-1 | Т.1 | 325 | 8 | 325 | 8 | теплоноситель | 1982 | подземная
50 |  |  | Т.1 | ТК-2 | 273 | 57 | 273 | 57 | теплоноситель | 1982 | подземная
51 |  |  | ТК-2 | ул.40 Л.Победы,67 | 57 | 42 | 57 | 42 | теплоноситель | 1982 | подземная
52 |  |  | ТК-2 | ТК-4 | 273 | 114 | 273 | 114 | теплоноситель | 1982 | подземная
53 |  |  | ТК-4 | ТК-11 | 219 | 141 | 219 | 141 | теплоноситель | 1982 | подземная
54 |  |  | ТК-11 | ТК-12 | 219 | 32 | 219 | 32 | теплоноситель | 1982 | подземная
55 |  |  | ТК-12 | ТК-13 | 219 | 28 | 219 | 28 | теплоноситель | 1982 | подземная
56 |  |  | ТК-13 | В.260 | 219 | 108 | 219 | 108 | теплоноситель | 1982 | подземная
57 |  |  | ТК-11 | ТК-14 | 429 | 110 | 429 | 110 | теплоноситель | 1982 | подземная
58 |  |  | ТК-14 | ТК-15 | 429 | 199 | 429 | 199 | теплоноситель | 1982 | подземная
59 |  |  | ТК-18 | ТК-19а | 532 | 121 | 532 | 121 | теплоноситель | 1982 | подземная
60 |  |  | ТК-19а | ТК-19 | 532 | 57 | 532 | 57 | теплоноситель | 1982 | подземная
61 |  |  | ТК-19 | Т.7 | 159 | 32 | 159 | 32 | теплоноситель | 1982 | подземная
62 |  |  | Т.7 | ТК-22 | 159 | 120 | 159 | 120 | теплоноситель | 1982 | надземная
63 |  |  | ТК-22 | ТК-21 | 159 | 34 | 159 | 34 | теплоноситель | 1982 | подземная
64 |  |  | ТК-21 | В.51 | 159 | 10 | 159 | 10 | теплоноситель | 1982 | подземная
65 |  |  | ТК-21 | ТК-32 | 159 | 127 | 159 | 127 | теплоноситель | 1982 | подземная
66 |  |  | ТК-32 | ТК-31 | 159 | 78 | 159 | 78 | теплоноситель | 1982 | подземная
67 |  |  | ТК-31 | В.55 | 133 | 40 | 133 | 40 | теплоноситель | 1982 | подземная
68 |  |  | ТК-22 | ТК-23 | 159 | 93 | 159 | 93 | теплоноситель | 1982 | подземная
69 |  |  | ТК-23 | В.52 | 108 | 15 | 108 | 15 | теплоноситель | 1982 | подземная
70 |  |  | ТК-23 | Т.8 | 159 | 89 | 159 | 89 | теплоноситель | 1982 | надземная
71 |  |  | Т.5 | В.53 | 108 | 71 | 108 | 71 | теплоноситель | 1982 | надземная
72 |  |  | Т.5 | Т.9 | 159 | 102 | 159 | 102 | теплоноситель | 1982 | надземная
73 |  |  | Т.9 | Т.15 | 159 | 121 | 159 | 121 | теплоноситель | 1982 | надземная
1 | 16 | пос. Белозерный, 5/5 | ТК-5 | т.28 | 100 | 46 | 100 | 46 | отопление | 1993 | воздушная
2 |  |  | т.27 | т.28 | 100 | 58 | 100 | 58 | отопление | 1993 | воздушная
3 |  |  | т.32 | т.27 | 100 | 43 | 100 | 43 | отопление | 1993 | воздушная
4 |  |  | т.29 | т.32 | 125 | 133 | 125 | 133 | отопление | 1993 | воздушная
5 |  |  | т.29 | Белозерный,25 | 80 | 40 | 80 | 40 | отопление | 1993 | воздушная
6 |  |  | т.23 | т.29 | 150 | 98 | 150 | 98 | отопление | 1993 | воздушная
7 |  |  | т.22 | т.23 | 150 | 27 | 150 | 27 | отопление | 1993 | воздушная
8 |  |  | т.22 | Белозерный 17 | 80 | 22 | 80 | 22 | отопление | 1993 | воздушная
9 |  |  | т.32 | т.36 | 100 | 12 | 100 | 12 | отопление | 1993 | воздушная
10 |  |  | т.36 | т.25 | 80 | 54 | 80 | 54 | отопление | 1993 | воздушная
11 |  |  | т.25 | т.24 | 80 | 28 | 80 | 28 | отопление | 1993 | воздушная
12 |  |  | т.22 | т.36 | 150 | 393 | 150 | 393 | отопление | 1993 | воздушная
13 |  |  | т.36 | т.37 | 150 | 20 | 150 | 20 | отопление | 1993 | воздушная
14 |  |  | т.37 | т.16 | 100 | 16 | 100 | 16 | отопление | 1993 | воздушная
15 |  |  | т.16 | т.17 | 80 | 28 | 80 | 28 | отопление | 1993 | воздушная
16 |  |  | т.16 | т.19 | 100 | 177 | 100 | 177 | отопление | 1993 | воздушная
17 |  |  | т.19 | Белозерный 17 | 80 | 83 | 80 | 83 | отопление | 1993 | воздушная
18 |  |  | т.19 | т.20 | 100 | 90 | 100 | 90 | отопление | 1993 | воздушная
19 |  |  | т.20 | т.21 | 100 | 25 | 100 | 25 | отопление | 1993 | воздушная
20 |  |  | т.37 | т.15 | 100 | 51 | 100 | 51 | отопление | 1993 | воздушная
21 |  |  | т.15 | т.14 | 100 | 66 | 100 | 66 | отопление | 1993 | воздушная
22 |  |  | т.14 | Белозерный,7 | 100 | 15 | 100 | 15 | отопление | 1993 | воздушная
23 |  |  | т.14 | т.12 | 80 | 98 | 80 | 98 | отопление | 1993 | воздушная
24 |  |  | т.36 | т.6 | 200 | 208 | 200 | 208 | отопление | 1993 | воздушная
25 |  |  | т.6 | Белозерный ВНИИ Риса гараж | 80 | 13 | 80 | 13 | отопление | 1993 | воздушная
26 |  |  | т.6 | т.39 | 250 | 31 | 250 | 31 | отопление | 1993 | воздушная
27 |  |  | т.5 | т.39 | 250 | 56 | 250 | 56 | отопление | 1993 | воздушная
28 |  |  | т.2 | т.5 | 250 | 91 | 250 | 91 | отопление | 1993 | воздушная
29 |  |  | т.1 | т.2 | 250 | 40 | 250 | 40 | отопление | 1993 | воздушная
30 |  |  | тк-1 | т.1 | 250 | 88 | 250 | 88 | отопление | 1993 | воздушная
31 |  |  | т.39 | т.38 | 125 | 54 | 125 | 54 | отопление | 1993 | воздушная
32 |  |  | т.38 | т.34 | 125 | 61 | 125 | 61 | отопление | 1993 | воздушная
33 |  |  | т.34 | т.35 | 100 | 34 | 100 | 34 | отопление | 1993 | воздушная
34 |  |  | т.35 | т.10 | 100 | 80 | 100 | 80 | отопление | 1993 | воздушная
35 |  |  | т.10 | в.2 | 80 | 45 | 80 | 45 | отопление | 1993 | воздушная
36 |  |  | т.38 | т.7 | 100 | 63 | 100 | 63 | отопление | 1993 | воздушная
37 |  |  | т.39 | т.33 | 250 | 105 | 250 | 105 | отопление | 1993 | воздушная
38 |  |  | т.33 | т.17 | 250 | 63 | 250 | 63 | отопление | 1993 | воздушная
39 |  |  | т.17 | тк-18 | 250 | 65 | 250 | 65 | отопление | 1974 | канал
40 |  |  | т.7 | т.30 | 80 | 52 | 80 | 52 | отопление | 1993 | воздушная
41 |  |  | т.30 | т.9 | 80 | 54 | 80 | 54 | отопление | 1993 | воздушная
42 |  |  | т.9 | т.4 | 125 | 21 | 125 | 21 | отопление | 1993 | воздушная
43 |  |  | т.4 | ВНИИ Риса | 125 | 155 | 125 | 155 | отопление | 1974 | канал
44 |  |  | тк-18 | тк-19 | 250 | 126 | 250 | 126 | отопление | 1993 | канал
45 |  |  | тк-19 | тк-15 | 250 | 477 | 250 | 477 | отопление | 1993 | канал
46 |  |  | тк-15 | внии риса корпус А | 150 | 103 | 150 | 103 | отопление | 1993 | канал
47 |  |  | тк-15 | т.31 | 80 | 220 | 80 | 220 | отопление | 1993 | канал
48 |  |  | т.31 | пожарное депо | 80 | 210 | 80 | 210 | отопление | 1993 | канал
49 |  |  | т.31 | т.32 | 100 | 160 | 100 | 160 | отопление | 1993 | канал
50 |  |  | т.33 | белозерный корпус сноповки | 80 | 43 | 80 | 43 | отопление | 1993 | канал
51 |  |  | т.33 | гараж | 80 | 85 | 80 | 85 | отопление | 1993 | канал
52 |  |  | т.33 | мастерские | 100 | 70 | 100 | 70 | отопление | 1993 | канал